## HD-SD Polyvision (hidden)
Филиал №1 ООО "ТД ДЕАН"
644033, г.Омск, ул.Красный путь, д.78
тел.(3812) 913-796, 913-797,
пн.-пт. 8.00-18.00, сб.9.00-15.00, вс.-выходной
http://omsk.dean.ru/
omsk@dean.ru
закрытые колонки
| Камеры cерия LC |  |  | Розница | -0.15 | -0.25 | -0.35
| LC-N3.6IR-HD1 | 1/2,9" CMOS PixelPlus 720р (0.01люкс) 3,6 мм. 2/3DNR, ACCE, ATW, AWC, BLC, HSBLC, AGC, Sens-up.ИК-подсветка 15 м -40...+50°С (IP-66), DC12В | руб | 3500 | 2975 | 2625 | 2275 | запись только на PVDR-04HDL1 | разовая поставка
| LC-N3.6IR-HD2 | 1/3" CMOS Aptina 1080p (0.01люкс) 3,6 мм. 2/3DNR, ACCE, ATW, AWC, BLC, HSBLC, AGC, Sens-up.ИК-подсветка 15 м .-40...+50°С (IP-66), DC12В | руб | 4950 | 4207.5 | 3712.5 | 3217.5 |  | разовая поставка
| LC-DV12IR-HD1 | ,1/2,9" CMOS PixelPlus 720р (0.01люкс) 2.8-12 мм. 2/3DNR, ACCE, ATW, AWC, BLC, HSBLC, AGC, Sens-up.ИК-подсветка 20 м -40...+50°С (IP-66), DC12В | руб | 4800 | 4080 | 3600 | 3120 | запись только на PVDR-04HDL1 | разовая поставка
| LC-DV12IR-HD2 | I,1/3" CMOS Aptina 1080p (0.01люкс) 2.8-12 мм. 2/3DNR, ACCE, ATW, AWC, BLC, HSBLC, AGC, Sens-up.ИК-подсветка 20 м .-40...+50°С (IP-66), DC12В | руб | 6300 | 5355 | 4725 | 4095 |  | разовая поставка
| LC-NV12IR-HD1 | ,1/2,9" CMOS PixelPlus 720р (0.01люкс) 2.8-12 мм. 2/3DNR, ACCE, ATW, AWC, BLC, HSBLC, AGC, Sens-up.ИК-подсветка 40 м -40...+50°С (IP-66), DC12В | руб | 4800 | 4080 | 3600 | 3120 | запись только на PVDR-04HDL1 | разовая поставка
| LC-NV12IR-HD2 | ,1/3" CMOS Aptina 1080p (0.01люкс) 2.8-12 мм. 2/3DNR, ACCE, ATW, AWC, BLC, HSBLC, AGC, Sens-up.ИК-подсветка 40 м .-40...+50°С (IP-66), DC12В | руб | 6300 | 5355 | 4725 | 4095 |  | разовая поставка
РЕГИСТРАТОР HD SDI для камер LC
| PVDR-04HDL1 | Пентаплекс; H.264/G.711А; Видео 4/3 (BNC HD-SDI, VGA, HDMI); Аудио - 2/1; Тревожные вх./вых. - 2/1; Запись - 100 к/с(1080p, 720p); Сеть; HDD - 2 SATA (до 4ТБ). | руб | 11700 | 9945 | 8775 | 7605
| PN3-M2-B4,2IR | 1/3" 2.1 Megapixel Panasoniс Progressive CMOS 1080p (0.0008 люкс) 4.2 мм 2/3DNR, ACCE, Smart-IR, ATW, AWC, BLC, HSBLC, AGC, Sens-up Механический ИК-фильтр ИК-подсветка 15 м -35...+50°С (IP-66), DC12В (6 Вт) | руб | 5980 | 3880 | 3880 | 3880 | Распродажа!!Больше не поставляются
| PN3-M2-V12IR | 1/3" 2.1 Megapixel Panasoniс Progressive CMOS 1080p (0.0008 люкс) 2.8-12 мм варио 2/3DNR, ACCE, Smart-IR, ATW, AWC, BLC, HSBLC, AGC, Sens-up Механический ИК-фильтр ИК-подсветка 30 м -35...+50°С (IP-66), DC12В (7 В | руб | 7880 | 5100 | 5100 | 5100 | Распродажа!!Больше не поставляются
| PN42-M2-V12IR | 1/3" Sony Exmor CMOS 1080p (0.0008 люкс) 2.8-12 мм варио 2/3DNR, ACCE, Smart-IR, ATW, AWC, BLC, HSBLC, AGC, Sens-up ИК-подсветка 60 м ,-35...+50°С (IP-66), DC12В (1 | руб | 8140 | 6919 | 6105 | 5291
| PN9-M2-V12IRH | 1/2.9"Sony Exmor 1080p (0.0002 люкс) 2.8-12 мм варио 2/3DNR, ACCE, Smart-IR, ATW, AWC, BLC, HSBLC, AGC, Sens-up Механический ИК-фильтр ИК-подсветка 50-60 м -45...+50°С (IP-66, Обогрев), DC12В (1400 мА) | руб | 8950 | 7607.5 | 6712.5 | 5817.5
| PN9-M2-V50IR | 1/2.9"Sony Exmor 1080p (0.0002 люкс) 5-50 мм варио 2/3DNR, ACCE, Smart-IR, ATW, AWC, BLC, HSBLC, AGC, Sens-up Механический ИК-фильтр ИК-подсветка 50-60 м -35...+50°С DC12В (1400 мА) | руб | 9500 | 8075 | 7125 | 6175
| PN9-M2-V50IRH | 1/2.9"Sony Exmor 1080p (0.0002 люкс) 5-50 мм варио 2/3DNR, ACCE, Smart-IR, ATW, AWC, BLC, HSBLC, AGC, Sens-up Механический ИК-фильтр ИК-подсветка 50-60 м -45...+50°С (IP-66, Обогрев), DC12В (1400 мА) | руб | 9900 | 8415 | 7425 | 6435
| PD9-M2-V12IR | Sony Exmor 1080p (0.0002 люкс) 2.8-12 мм варио 2/3DNR, ACCE, Smart-IR, ATW, AWC, BLC, HSBLC, AGC, Sens-up Механический ИК-фильтр ИК-подсветка 30-40 м -10...+50°С (IP-66), DC12В (500 мА) | руб | 8600 | 7310 | 6450 | 5590
| PN4-M2-B3.6IR | 1/3" 2.1 Megapixel Panasoniс Progressive CMOS 1080p фикс 3,6мм ,OSD 3DNR, ACCE, Defog, ATW, AWC, BLC, HSBLC, AGC, Sens-up ИК-подсветка 20м ,металлический корпус--35..+50°С (IP-66), DC12В (4.5 Вт) | руб | 5980 | 5083 | 4485 | 3887 | Распродажа!!Больше не поставляются
| PD4-M2-V12IR | 1/3" 2.1 Megapixel Panasoniс Progressive CMOS1080p 2.8-12 мм варио 3DNR, ACCE, Smart-IR, ATW, AWC, BLC, HSBLC, AGC, Sens-up Defog ИК-подсветка 20 м -10...+50°С (IP-66), DC12В (7.5 Вт | руб | 7500 | 6375 | 5625 | 4875 | Распродажа!!Больше не поставляются
| PD4-M2-B3.6IR | 1/3" 2.1 Megapixel Panasoniс Progressive CMOS 1080p фикс 3,6мм ,OSD 3DNR, ACCE, Defog, ATW, AWC, BLC, HSBLC, AGC, Sens-up Механический ИК-фильтр ИК-подсветка 15 м ,металлический корпус-10...+50°С (IP-66), DC12В (4.5 Вт) | руб | 5980 | 5083 | 4485 | 3887 | Распродажа!!Больше не поставляются
| PD41-M2-V12IR | 1/3" 2.1 Megapixel Panasoniс Progressive CMOS1080p 2.8-12 мм варио 3DNR, ACCE, Smart-IR, ATW, AWC, BLC, HSBLC, AGC, Sens-up Defog, пластиковый корпус ИК-подсветка 20 м 0...+50°С (IP-66), DC12В (7.5 Вт | руб | 6700 | 5695 | 5025 | 4355 | Распродажа!!Больше не поставляются
| PD3-M2-V12IR | 1/3" 2.1 Megapixel Panasoniс Progressive CMOS1080p (0.0008 люкс) 2.8-12 мм варио 2/3DNR, ACCE, Smart-IR, ATW, AWC, BLC, HSBLC, AGC, Sens-up Механический ИК-фильтр ИК-подсветка 30 м -10...+50°С (IP-66), DC12В (7.5 Вт) | руб | 7500 | 4870 | 4870 | 4870 | Распродажа!!Больше не поставляются
| PD3-M2-В4.2IR | 1/3" 2.1 Megapixel Panasoniс Progressive CMOS 1080p (0.0008 люкс) 4.2 мм 2/3DNR, ACCE, Smart-IR, ATW, AWC, BLC, HSBLC, AGC, Sens-up Механический ИК-фильтр ИК-подсветка 15 м ,металлический корпус-10...+50°С (IP-66), DC12В (4.5 Вт) | руб | 5980 | 3880 | 3880 | 3880 | Распродажа!!Больше не поставляются
РЕГИСТРАТОРЫ HD SDI
| PVDR-04HDL2 | Пентаплекс; H.264/G.711А; Видео 4/3 (BNC, VGA, HDMI); Аудио - 4/1; Тревожные вх./вых. - 8/2; Запись - 100 к/с(1080p, 720p); RS-485,422; Сеть; HDD - 2 SATA (до 3 ТБ). | руб | 12800 | 10880 | 9600 | 8320
| PVDR-04HDS2 | Пентаплекс; H.264/G.711А; Видео 4/3 (BNC, VGA, HDMI); Аудио - 4/1; Тревожные вх./вых. - 16/4; Запись - 100 к/с(1080p, 720p); RS-485,422; Сеть; HDD - 4 SATA (до 3 ТБ). | руб | 13300 | 11305 | 9975 | 8645 | Только под заказ
| PVDR-08HDS3 | Пентаплекс; H.264/G.711А; Видео 8/3 (BNC, VGA, HDMI); Аудио - 8+1/1; Тревожные вх./вых. - 8/4; Запись - 96 к/с(1080p, 720p); RS-485; Сеть; HDD - 8 SATA (до 3 ТБ). | руб | 39000 | 33150 | 29250 | 25350
| PVDR-08HDF3 | Пентаплекс; H.264/G.711А; Видео 8/3 (BNC, VGA, HDMI); Аудио - 8+1/1; Тревожные вх./вых. - 8/4; Запись - 200 к/с(1080p, 720p); RS-485; Сеть; HDD - 8 SATA (до 3 ТБ). | руб | 54900 | 46665 | 41175 | 35685
| PVDR-16HDS3 | Пентаплекс; H.264/G.711А; Видео 16/3 (BNC, VGA, HDMI); Аудио - 16+1/1; Тревожные вх./вых. - 16/4; Запись - 192 к/с(1080p, 720p); RS-485; Сеть; HDD - 8 SATA (до 3 ТБ). | руб | 59000 | 50150 | 44250 | 38350 | !Больше не поставляются! Замена на PVDR-16HDF3
| PVDR-16HDF3 | Пентаплекс; H.264/G.711А; Видео 16/3 (BNC, VGA, HDMI); Аудио - 16+1/1; Тревожные вх./вых. - 16/4; Запись - 400 к/с(1080p, 720p); RS-485; Сеть; HDD - 8 SATA (до 3 ТБ). | руб | 60500 | 51425 | 45375 | 39325
Усилители (повторители) HD-SDI
| 0604-AH-01 | HD-SDI усилитель-конвертер Поддержка форматов: HD-SDI (1,485Гб/с) Усиление сигнала -180 м Питание - DC 12В (5 Вт) | руб | 5700 | 4845 | 4275 | 3920
P.S. По колонкам:
|  | 1 | РОЗНИЦА | только эта цена должна быть на сайтах компаний!!!!
|  | 2 | МЕЛКИЙ ОПТ( монтажник) | при объеме от 40 тыс. руб/м только по POLYVISION
|  | 3 | ОПТ. | при объеме от 100 тыс. руб/м только по POLYVISION
|  | 4 | КРУПНЫЙ ОПТ. | при объеме от 250 тыс . руб/м только по POLYVISION

## IP-Polyvision (hidden)
Филиал №1 ООО "ТД ДЕАН"
644033, г.Омск, ул.Красный путь, д.78
тел.(3812) 913-796, 913-797,
пн.-пт. 8.00-18.00, сб.9.00-15.00, вс.-выходной
http://omsk.dean.ru/
omsk@dean.ru
| серия LC |  |  | ОТКРЫТАЯ ЦЕНА | СПЕЦЦЕНЫ
|  | Описание |  | Розница | -0.15 | -0.25 | -0.35
| LC-N2812IR Dark grey/White | 1/2,8" 2,0Мп Progressive Scan SONY CMOS IMX122(Hi3516C)2.8 - 12 мм варио, ИК-подсветка 40 м Видео: 1080p, D1 @ 25 к/сAWB, BLC, Д/Н (ИК-фильтр) ONVIF 2.2 (Web, ПО) DC 12В, -40...+40°С | руб | 7700 | 6545 | 5775 | 5005
| LC-N3.6IR Dark grey/White | 1/2,8" 2,0Мп Progressive Scan SONY CMOS IMX122(Hi3516C)3.6 мм фикс.,видео 1080p, D1 @ 25 к/сAWB, BLC, Д/Н (ИК-фильтр) ИК-подсветка 30 м ONVIF 2.2 (Web, ПО) DC 12В, -40...+40°С | руб | 5800 | 4930 | 4350 | 3770
| LC-2D3.6IR White | 1/2,8" 2,0Мп Progressive Scan SONY CMOS IMX122(Hi3516C)3.6 мм фикс.,видео 1080p, D1 @ 25 к/сAWB, BLC, Д/Н (ИК-фильтр) ИК-подсветка 15 м ONVIF 2.0 (Web, ПО) DC 12В, -40...+40°С | руб | 5800 | 4930 | 4350 | 3770
УЛИЧНЫЕ
| PN20-M1-B3.6IR(А)-IP | 1/4" Omnivision CMOS (OV9712) 3.6 мм фикс., ИК-подсветка 20 м Видео: 720p, D1 @ 25 к/с,аудио G.711A, 1/- RCA , AWB, BLC, Д/Н (ИК-фильтр) ONVIF 2.0 (Web, ПО) DC 12В, -40...+50°С (IP-66) | руб | 2500 | 2125 | 1875 | 1625
| PN20-M2-B3.6IRА-IP | 1/2.8'' Sony Exmor CMOS (IMX222L) 3,6 мм ,ИК-подсветка 20 м Видео: 1080p, D1 @ 25 к/с,аудио G.711A, 1/- RCA , AWB, BLC, Д/Н (ИК-фильтр) ONVIF 2.0 (Web, ПО) DC 12В, -40...+50°С (IP-66) | руб | 5800 | 4930 | 4350 | 3770
| PN74-M2-V12IR-IP | 1/2.8'' Sony Exmor CMOS (IMX122LQJ) 2.8 - 12 мм варио, ИК-подсветка 30 м Видео: 1080p, D1 @ 25 к/с ,AWB, BLC, Д/Н (ИК-фильтр) ONVIF 2.0 (Web, ПО) детекция движения DC 12В(1А), -40...+50°С (IP-66 | руб | 8560 | 7276 | 6420 | 5564
| PN74-M2-V12IRP-IP | 1/2.8'' Sony Exmor CMOS (IMX122LQJ) 2.8 - 12 мм варио, ИК-подсветка 30 м Видео: 1080p, D1 @ 25 к/с ,AWB, BLC, Д/Н (ИК-фильтр) ONVIF 2.0 (Web, ПО) детекция движения DC 12В/PoE(1А), -40...+50°С (IP-66 | руб | 9200 | 7820 | 6900 | 5980
| PN73-M2-V12IR-IP | 1/2.8'' Sony Exmor CMOS (IMX122LQJ) 2.8 - 12 мм варио, ИК-подсветка 30 м Видео: 1080p, D1 @ 25 к/с ,AWB, BLC, Д/Н (ИК-фильтр) ONVIF 2.0 (Web, ПО) детекция движения DC 12В(1А), -40...+50°С (IP-66 | руб | 8560 | 7276 | 6420 | 5564
| PN73-M2-V12IRP-IP | 1/2.8'' Sony Exmor CMOS (IMX122LQJ) 2.8 - 12 мм варио, ИК-подсветка 30 м Видео: 1080p, D1 @ 25 к/с ,AWB, BLC, Д/Н (ИК-фильтр) ONVIF 2.0 (Web, ПО) детекция движения DC 12В/PoE(1А), -40...+50°С (IP-66 | руб | 9200 | 7820 | 6900 | 5980
| PN2-M1-V12IRA-IP | 1/4" Omnivision CMOS (OV9712) 2.8-12 мм , ИК-подсветка 40 м Видео: 720p, D1 @ 25 к/с ,аудио G.711A, 1/- AWB, BLC, Д/Н (ИК-фильтр) ONVIF 2.0 (Web, ПО) DC 12В, -40...+50°С (IP-66) | руб | 6200 | 5270 | 4650 | 4030
| PN2-M2-V12IRA-IP | 1/2.8'' Sony Exmor CMOS (IMX122LQJ) 2.8 - 12 мм варио, ИК-подсветка 40 м Видео: 1080p, D1 @ 25 к/с,аудио G.711A, 1/- RCA AWB, BLC, Д/Н (ИК-фильтр)ONVIF 2.0 (Web, ПО) DC 12В, -40...+50°С (IP-66) | руб | 9700 | 8245 | 7275 | 6305
| PN2-M2-V12IRPA-IP | 1/2.8'' Sony Exmor CMOS (IMX122LQJ) 2.8 - 12 мм варио, ИК-подсветка 40 м Видео: 1080p, D1 @ 25 к/с, Аудио G.711A,AWB, BLC, Д/Н (ИК-фильтр)ONVIF 2.0 (Web, ПО) DC 12В, PoE IEEE 802.3af класс 0 -40...+50°С (IP-66) | руб | 10500 | 8925 | 7875 | 6825
| PN2-M2-V12IRMPA-IP | 1/2.8'' Sony Exmor CMOS (IMX122LQJ),2.8 - 12 мм варио, ИК-подсветка 40 м,Видео: 1080p, D1 @ 25 к/с, Аудио G.711A Трев. входы/выходы, MicroSD 32 ГБ AWB, BLC, Д/Н (ИК-фильтр) ONVIF 2.0 (Web, ПО) DC 12В, PoE IEEE 802.3af класс 0 -40...+50°С (IP-66) | руб | 11350 | 9647.5 | 8512.5 | 7377.5
КУПОЛЬНЫЕ
| PQ21-M1-B4IRMAW-IP | 1/4" Omnivision CMOS (OV9712) 4 мм фикс., ИК-подсветка 15 м Видео: 720p, D1 @ 25 к/с aудио G.711A, MicroSD до 32 ГБ AWB, BLC, Д/Н (ИК-фильтр) ONVIF 2.0 (Web, ПО),DC 5 В, -10...+50°С | руб | 4280 | 3638 | 3210 | 2782
| PD20-M1-B3.6IR(А)-IP | 1/4" Omnivision CMOS (OV9712) 3.6 мм фикс., ИК-подсветка 20 м Видео: 720p, D1 @ 25 к/с,аудио G.711A, 1/- RCA , AWB, BLC, Д/Н (ИК-фильтр) ONVIF 2.0 (Web, ПО) DC 12В, -40...+50°С (IP-66) | руб | 2500 | 2125 | 1875 | 1625
| PD20-M2-B3.6IRА-IP | 1/2.8'' Sony Exmor CMOS (IMX222L) 3,6 мм, ИК-подсветка 20 м Видео: 1080p, D1 @ 25 к/с,аудио G.711A, 1/- RCA , AWB, BLC, Д/Н (ИК-фильтр) ONVIF 2.0 (Web, ПО) DC 12В, -40...+50°С (IP-66) | руб | 5800 | 4930 | 4350 | 3770
| PD71-M1-V12IR-IP | 1/4" Omnivision CMOS (OV9712) 2.8-12 мм варио, ИК-подсветка 25 м Видео: 720p, D1 @ 25 к/с ,AWB, BLC, Д/Н (ИК-фильтр) ONVIF 2.0 (Web, ПО) внутренняя,DC 12В(1А). | руб | 4800 | 4080 | 3600 | 3120
| PD71-M1-V12IRP-IP | 1/4" Omnivision CMOS (OV9712) 2.8-12 мм варио, ИК-подсветка 25 м Видео: 720p, D1 @ 25 к/с ,AWB, BLC, Д/Н (ИК-фильтр) ONVIF 2.0 (Web, ПО) внутренняя,DC 12В(1А)//POE. | руб | 5340 | 4539 | 4005 | 3471
| PD71-M2-V12IR-IP | 1/2.8'' Sony Exmor CMOS (IMX122LQJ) 2.8 - 12 мм варио, ИК-подсветка 25 м ,Видео: 1080p, D1 @ 25 к/с ,AWB, BLC, Д/Н (ИК-фильтр) ONVIF 2.0 (Web, ПО)детекция движения, внутренняя DC 12В(1А) | руб | 8070 | 6859.5 | 6052.5 | 5245.5
| PD7-M2-V12IR-IP | 1/2.8'' Sony Exmor CMOS (IMX122LQJ) 2.8 - 12 мм варио, ИК-подсветка 25 м ,Видео: 1080p, D1 @ 25 к/с ,AWB, BLC, Д/Н (ИК-фильтр) ONVIF 2.0 (Web, ПО)детекция движения, DC 12В(1А), -40...+50°С (IP-66) | руб | 8850 | 7522.5 | 6637.5 | 5752.5
| PD7-M2-V12IRP-IP | 1/2.8'' Sony Exmor CMOS (IMX122LQJ) 2.8 - 12 мм варио, ИК-подсветка 25 м ,Видео: 1080p, D1 @ 25 к/с ,AWB, BLC, Д/Н (ИК-фильтр) ONVIF 2.0 (Web, ПО)детекция движения, DC 12В/POE(1А), -40...+50°С (IP-66) | руб | 9600 | 8160 | 7200 | 6240
| PS2-M2-Z20IR-IP | Скоростной уличный купол1/2.8'' Sony Exmor CMOS (IMX122) 4.7-94 мм варио (x20), ИК-подсветка до 100 м Видео: 1080p, 720р, D1 @ 25 к/с AWB, BLC, AGC, DNR, WDR,ИК-фильтр, ONVIF 2.0 (Web, ПО)DC 12 В (4А), -45...+55°С (IP-66) Обогреватель, кулер. | руб | 48500 | 41225 | 36375 | 31525
| NVR | Описание
| PVDR-08NR2 | 8-ми канальный IP-видеорегистратор с поддержкой протокола ONVIFLinux; H.264; Поддержка IP-камер - 8x1080p или 8x720p; Запись - 25 к/с по каждому каналу; Видеовыходы - HDMI, VGA, BNC; Аудиовыход; RS-485; Сеть; HDD - 1 SATA (до 4 ТБ). | руб | 4900 | 4165 | 3675 | 3185
| PVDR-08NRL2 | 8-ми канальный IP-видеорегистратор с поддержкой протокола ONVIF,Linux; H.264; Поддержка IP-камер - 8x1080p или 8x720p; Запись - 25 к/с по каждому каналу; Видеовыходы - HDMI, VGA, BNC; Аудиовыход; RS-485; Сеть; HDD - 2 SATA (до 4 ТБ). | руб | 6500 | 5525 | 4875 | 4225
| PVDR-16NRS2 | 16-ти канальный IP-видеорегистратор с поддержкой протокола ONVIF,Linux; H.264; Поддержка IP-камер - 16x1080p или 16x720p; Запись - 25 к/с по каждому каналу; Видеовыходы - HDMI, VGA, BNC; Аудио - 1/1; Трев. вх./вых. - 16/4; RS-485/422; Сеть - 1 Гб; HDD - 4 SATA (до 4 ТБ). | руб | 15200 | 12920 | 11400 | 9880
| PVDR-24NRS2 | 24-х канальный IP-видеорегистратор с поддержкой протокола ONVIF,Linux; H.264; Поддержка IP-камер - 24x1080pили 32x720p; Запись - 25 к/с по каждому каналу; Видеовыходы - HDMI, VGA, BNC; Аудио - 1/1; Трев. вх./вых. - 16/4; RS-485/422; Сеть - 1 Гб; HDD - 4 SATA (до 4 ТБ). | руб | 23400 | 19890 | 17550 | 15210
| PVDR-24NRF2 | 24-х канальный IP-видеорегистратор с поддержкой протокола ONVIF,Linux; H.264; Поддержка IP-камер - 24x1080pили 32x720p; Запись - 25 к/с по каждому каналу; Видеовыходы - HDMI, VGA, BNC; Аудио - 1/1; Трев. вх./вых. - 16/4; RS-485/422; Сеть - 1 Гб; HDD - 8 SATA (до 4 ТБ). | руб | 29880 | 25398 | 22410 | 19422
P.S. По колонкам:
|  | РОЗНИЦА | только эта цена должна быть на сайтах компаний!!!!
|  | МЕЛКИЙ ОПТ( монтажник) | при объеме от 40 тыс. руб/м только по POLYVISION
|  | ОПТ. | при объеме от 100 тыс. руб/м только по POLYVISION
|  | КРУПНЫЙ ОПТ. | при объеме от 250 тыс . руб/м только по POLYVISION

## AHD
56
| PROMO |  |  | РОЗНИЦА | ОПТ
PD1-A1-B3.6 v.2.0.2 | 1/4" CMOS (H22). АHD 720p ( 0.01 люкс). 3DNR, AWB, BLC, D-WDR, АРУ, объектив 3.6 мм. Механический ИК-фильтр, ИК-подсветка 15 м. Корпус из пластика. | руб | 36 | 2016 | 1714
PD-A1-B3.6 Rev.B | NextChip (NVP2431H), 1/4" Omnivision CMOS (OV9712).AHD: 1280x720 (720p)/CVBS: 1000 ТВЛ(0.001 люкс. Функции 3DNR, AWB, BLC, D-WDR.3.6 мм. Механический ИК-фильтр, ИК- 20 м(IP-66.) -10...+50°С | руб | 44 | 2464 | 2095
PN-A1-B3.6 v.2.0.1(PN-A1-B3.6 Rev.B) | 1/4" CMOS (H22).AHD: 1280x720 (720p)/CVBS: 1000 ТВЛ(0.001 люкс. Функции 3DNR, AWB, BLC, D-WDR. объектив 3.6 мм. Механический ИК-фильтр, ИК- 20 м(IP-66.) -40...+50°С | руб | 38 | 2128 | 1809
|  |  |  | РОЗНИЦА | ОПТ
PN-A1-B3.6 v.2.2.4 | NextChip (NVP2431H)1/4’’ Aptina CMOS (AR0141) AHDM: 1280x720/CVBS: 1000ТВЛ,0.001 люкс ,фикс 3.6 мм ,AHD/CVBS(BNC) - переключение проводамиИК-20 м,3DNR, AWB, BLC, D-WDR (ИК-фильтр) -40...+55°С(IP-66)DC 12В (500мл) | руб | 50 | 2650 | 2253
PNM-A1-B3.6H v.9.2.1 darK (PN9-A1-B3.6H | NextChip (NVP2431H), 1/4’’ Aptina CMOS (AR0141) AHDM: 1280x720/CVBS: 1000ТВЛ,0.001 люкс (Sens-up x30)3.6 мм ИК-20 м,2/3DNR, WDR, AWB/ATW/AWC, BLC/HSBLC, AGC, Defog, Д/Н (ИК-фильтр) -40...+50°С (встроенный обогреватель)DC 12В (500) | руб | 66 | 3696 | 3142
PNM-A1-V12 v.2.2.6 | NextChip (NVP2431H), 1/4’’ Aptina CMOS (AR0141).AHD: 1280x720 (720p), CVBS: 1000 ТВЛ( 0.001 люкс) (Sens-up x30)2/3DNR, AWB, BLC, D-WDR, варио 2,8-12мм. AHD/CVBS(BNC) - переключение проводами .Механический ИК-фильтр, ИК-до 40 м. -40..+55(IP-66.) | руб | 81.4 | 4559 | 3876
PNM-A1-V12 v.2.5.6 | NextChip (NVP2431H), 1/3" Sony Exmor CMOS (IMX238).AHD: 1280x720 (720p), CVBS: 1000 ТВЛ( 0.001 люкс) (Sens-up x30)2/3DNR, AWB, BLC, D-WDR, варио 2,8-12 мм.AHD/CVBS(BNC) - переключение проводами .Механический ИК-фильтр, ИК-до 40 м. -40..+55(IP-66.) | руб | 94.6 | 5298 | 4504
PNM-A1-V12L v.9.5.7(PN9-A1-V12L | NextChip (NVP2431H), 1/3" Sony Exmor CMOS (IMX238).AHD: 1280x720 (720p), CVBS: 1000 ТВЛ( 0.001 люкс) (Sens-up x30)2/3DNR, AWB, BLC, D-WDR, Defog. Варио 2,8-12 мм. Механический ИК-фильтр, ИК-подсветка 40 м. грозозащита,-40..+55(IP-66.) | руб | 114.4 | 6407 | 5446
PNL-A1-V50HL v.9.5.7 dark(PN9-A1-V50HL | NextChip (NVP2431H), 1/3" Sony Exmor CMOS (IMX238).AHD: 1280x720 (720p), CVBS: 1000 ТВЛ( 0.001 люкс) (Sens-up x30)2/3DNR, AWB, BLC, D-WDR, Defog. Варио 5-50 мм. Механический ИК-фильтр, ИК-подсветка 70 м. грозозащита-40..+55((IP-66,Обогрев) |  | 162.8 | 9117 | 7750
Купольные |  |  |  | РОЗНИЦА | ОПТ
PD-A1-B3.6 v.2.2.1 | NextChip (NVP2431H) 1/4" Aptina CMOS (AR0141) AHDM: 1280x720/CVBS: 1000ТВЛ,0.001 люкс, фикс 3.6 мм,AHD/CVBS(BNC) - переключение проводами, ИК-20 м,3DNR, AWB, BLC, D-WDR.Механический ИК-фильтр)-40...+55°С(IP-66)DC 12В (500 мА) | руб | 50 | 2650 | 2253
PD-A1-B3.6 v.2.2.1dark | NextChip (NVP2431H) 1/4" Aptina CMOS (AR0141) AHDM: 1280x720/CVBS: 1000ТВЛ,0.001 люкс, фикс 3.6 мм,AHD/CVBS(BNC) - переключение проводами, ИК-20 м,3DNR, AWB, BLC, D-WDR.Механический ИК-фильтр)-40...+55°С(IP-66)DC 12В (500 мА) | руб | 57.2 | 2650 | 2253
PDM-A1-V12 v.7.5.6(PD4-A1-V12 (v.7.33) | NextChip (NVP2431H)1/3’’ Sony Exmor CMOS (IMX238) AHDM: 1280x720/CVBS: 1000ТВЛ,0.001 люкс (Sens-up x30)варио 2,8-12 мм ИК-30 м,2/3DNR, WDR, AWB/ATW/AWC, BLC/HSBLC, AGC, Defog, Д/Н (ИК-фильтр)-10...+55°С(IP-66)DC 12В (500) | руб | 74.8 | 4189 | 3561
PDM1-A1-V12 v.4.5.6 (PD41-A1-V12) | NextChip (NVP2431H)1/3’’ Sony Exmor CMOS (IMX238) AHDM: 1280x720/CVBS: 1000ТВЛ,0.001 люкс (Sens-up x30)варио 2,8-12 мм ИК-20 м,2/3DNR, WDR, AWB/ATW/AWC, BLC/HSBLC, AGC, Defog, Д/Н (ИК-фильтр)0...+55°С(IP-66)DC 12В (500) | руб | 63.8 | 3573 | 3038
поворотные |  |  |  | РОЗНИЦА | ОПТ
PS-A1-Z18 v.2.3.1 | 1/4" Aptina CMOS (AR0130). HD 720p,0.001 люкс. 2 и 3DNR, AWB, BLC, D-WDR, АРУ. Трансфокатор 4.7–84.6 мм. Механический ИК-фильтр, ИК-подсветка 50 м.Скорость вращения-40 град/сек. Корпус из металла, класс защиты IP-66(-40,+50), грозозащита. | руб | 378.4 | 21191 | 18013
PS-A1-Z18 v.2.3.3 | 1/4" Aptina CMOS (AR0130). HD 720p ,0.001 люкс. Функции 2 и 3DNR, AWB, BLC, D-WDR, АРУ. Трансфокатор 4.7–84.6 мм. Механический ИК-фильтр, ИК-подсветка 100 м. Скорость вращения-250 град/сек. Корпус из металла, класс защиты IP-66, грозозащита, обогреватель. | руб | 598.4 | 33511 | 28485
регистраторы AHD | PROMO |  |  | РОЗНИЦА | -0.15
PVDR-04FDS2 rev.D | Мультигибрид - AHD+IP+SD; Пентаплекс; H.264; Аналог/AHD - до 4 камер, IP - до 4 камер(3IPx720p+1IPxD1 ); HDMI, VGA, BNC; воспроизведение одновременно до 4 кан,Аудио G.711А - 4/1 RCA; HDD - 1 SATA до 4ТБ; 2xUSB; Сеть; RS-485; DC12В (2А). | руб | 78 | 4368 | 3713
|  |  |  | РОЗНИЦА | -0.15
PVDR-04WDS2 rev.C | Мультигибрид - AHD+IP+SD; Пентаплекс; H.264; Аналог/AHD - до 4 камер, IP - до 8 камер(720р); Видеовыходы - HDMI/VGA; воспроизведение одновременно до 8 кан,Аудио G.711А - 4/1 RCA; HDD - 1 SATA до 4ТБ; 2xUSB; Сеть; RS-485; DC12В (2А). | руб | 138.6 | 7762 | 6598
PVDR-08WDL2 rev.C | Мультигибрид - AHD+IP+SD; Пентаплекс; H.264; Аналог/AHD - до 8 камер, IP - до 20 камер(960Н); Видеовыходы - HDMI/VGA; воспроизведение одновременно до 16 кан,Аудио G.711А - 2/1 RCA; HDD - 1 SATA до 4 Тб; 2xUSB; Сеть; RS-485; DC 12В (2 А). | руб | 198 | 11088 | 9425
PVDR-08WDS2 rev.D | Мультигибрид - AHD+IP+SD; Пентаплекс; H.264; Аналог/AHD - до 8 камер, IP - до 20 камер(960Н); Видеовыходы - HDMI/VGA; воспроизведение одновременно до 8 кан,Аудио G.711А - 2/1 RCA; HDD - 2 SATA до 4 Тб; 2xUSB; Сеть; RS-485; DC 12В (2 А). | руб |  | 11800 | 10030
PVDR-08WDS2 rev.C | Мультигибрид - AHD+IP+SD; Пентаплекс; H.264; Аналог/AHD - до 8 камер, IP - до 20 камер(960Н); Видеовыходы - HDMI/VGA; воспроизведение одновременно до 16 кан,Аудио G.711А - 2/1 RCA; HDD - 2 SATA до 4 Тб; 2xUSB; Сеть; RS-485; DC 12В (2 А). | руб | 241.5 | 12800 | 10880
PVDR-16WDS2 rev.D | Мультигибрид - AHD+IP+SD; Пентаплекс; H.264; Аналог/AHD - до 16 камер, IP- до 9 камер(1IPx1080p+8IPx720p); Видеовыходы - HDMI/VGA; Аудио G.711А - 2/1 RCA;воспроизведение одновременно до 4 кан, HDD - 2 SATA (до 2 Тб); 2xUSB; Сеть; RS-485; DC 12В (2 А). | руб | 327.8 | 18357 | 15604
PVDR-16WDS2 rev.С | Мультигибрид - AHD+IP+SD; Пентаплекс; H.264; Аналог/AHD - до 16 камер, IP- до 9 камер(1IPx1080p+8IPx720p); Видеовыходы - HDMI/VGA; Аудио G.711А - 2/1 RCA;воспроизведение одновременно до 16 кан, HDD - 2 SATA (до 2 Тб); 2xUSB; Сеть; RS-485; DC 12В (2 А). | руб | 457.6 | 25626 | 21783
PVDR-16WDF2 rev.D | Мультигибрид - AHD+IP+SD; Пентаплекс; H.264; Аналог/AHD - до 16 камер, IP- до 9 камер(1IPx1080p+8IPx720p); Видеовыходы - HDMI/VGA; Аудио G.711А - 2/1 RCA;воспроизведение одновременно до 4кан, HDD -8 SATA (до 2 Тб); 2xUSB; Сеть; RS-485; DC 220В | руб | 752.4 | 42135 | 35815
PVDR-16WDF2 rev.С | Мультигибрид - AHD+IP+SD; Пентаплекс; H.264; Аналог/AHD - до 16 камер, IP- до 9 камер(1IPx1080p+8IPx720p); Видеовыходы - HDMI/VGA; Аудио G.711А - 2/1 RCA;воспроизведение одновременно до 16 кан, HDD -8 SATA (до 2 Тб); 2xUSB; Сеть; RS-485; DC 220В | руб | 814 | 45584 | 38747

## IP Polyvision
56
|  | Описание |  |  | Розница | ОПТ
9 серия
PN9-M1-V12IRP-IP |  | 1/4" Omnivision CMOS (OV9712) .2.8-12 мм варио, ИК-подсветка 40 м .Видео: 720p, D1 @ 25 к/с .AWB, BLC, Д/Н (ИК-фильтр) ONVIF 2.0 (Web, ПО) DC 12В, PoE IEEE 802.3af класс 0. -40...+50°С (IP-66) | руб | 107.8 | 6037 | 5132
PN9-M1-V12IRPL-IP |  | 1/4" Omnivision CMOS (OV9712) .2.8-12 мм варио, ИК-подсветка 40 м .Видео: 720p, D1 @ 25 к/с .AWB, BLC, Д/Н (ИК-фильтр) ONVIF 2.0 (Web, ПО) DC 12В, PoE IEEE 802.3af класс 0. -40...+50°С (IP-66) Встроенная грозозащита | руб | 118.8 | 6653 | 5656
PN9-M2-V12IRP-IP |  | 1/2.8'' Sony Exmor CMOS (IMX222LQJ) 2,8-12 мм варио, ИК-подсветка 40 м ,Видео: 1080p, D1 @ 25 к/с ,AWB, BLC, Д/Н (ИК-фильтр) ONVIF 2.0 (Web, ПО) DC.12В,PoE IEEE 802.3af класс 0. -40...+50°С (IP-66) | руб | 193.6 | 10842 | 9216
PN9-M2-V12IRPL-IР( PN9-IP2-V12PL) |  | 1/2.8'' Sony Exmor CMOS (IMX222LQJ) 2,8-12 мм варио, ИК-подсветка 40 м ,Видео: 1080p, D1 @ 25 к/с ,AWB, BLC, Д/Н (ИК-фильтр) ONVIF 2.0 (Web, ПО) DC.12В,PoE IEEE 802.3af класс 0. -40...+50°С (IP-66) Встроенная грозозащита | руб | 213.4 | 11951 | 10159
PNL-IP2-V50PL v.9.5.7 dark(PN9-IP2-V50PL) |  | 1/2.8'' Sony Exmor CMOS (IMX222LQJ) 5-50 мм варио, ИК-подсветка 70 м ,Видео: 1080p, D1 @ 25 к/с ,AWB, BLC, Д/Н (ИК-фильтр) ONVIF 2.0 (Web, ПО) DC.12В,PoE IEEE 802.3af класс 0. -40...+50°С (IP-66) Встроенная грозозащита | руб | 224.4 | 12567 | 10682
PDM1-IP1-V12 v.9.1.7 |  | 1/4" Omnivision CMOS (OV9712) .2.8-12 мм варио, ИК-подсветка 20 м .Видео: 720p, D1 @ 25 к/с .AWB, BLC, Д/Н (ИК-фильтр) ONVIF 2.0 (Web, ПО) DC 12В, 0...+50°С (IP-66) |  | 81.4 | 4559 | 3876
PD91-IP1-V12P(PD91-M1-V12IRP-IP) |  | 1/4" Omnivision CMOS (OV9712) .2.8-12 мм варио, ИК-подсветка 20 м .Видео: 720p, D1 @ 25 к/с .AWB, BLC, Д/Н (ИК-фильтр) ONVIF 2.0 (Web, ПО) DC 12В, PoE IEEE 802.3af класс 0. 0...+50°С (IP-66) | руб | 110 | 6160 | 5236
PD91-IP2-V12P(PD91-M2-V12IRP-IP |  | 1/2.8'' Sony Exmor CMOS (IMX222LQJ) .2.8-12 мм варио, ИК-подсветка 20 м .Видео: 1080p, D1 @ 25 к/с .AWB, BLC, Д/Н (ИК-фильтр) ONVIF 2.0 (Web, ПО) DC 12В, PoE IEEE 802.3af класс 0. 0...+50°С (IP-66) | руб | 182.6 | 10226 | 8693
PD9-IP2-V12P(PD9-M2-V12IRP-IP) |  | 1/2.8'' Sony Exmor CMOS (IMX222LQJ) .2.8-12 мм варио, ИК-подсветка 20 м .Видео: 1080p, D1 @ 25 к/с .AWB, BLC, Д/Н (ИК-фильтр) ONVIF 2.0 (Web, ПО) DC 12В, PoE IEEE 802.3af класс 0. 0...+50°С (IP-66)металл.корпус | руб | 200.2 | 11212 | 9531
2серия | PROMO |  |  |  | Розница | ОПТ
PD21-M1-B3.6А(B2.8)-IP |  | 1/4" Omnivision CMOS (OV9712).объектив 3.6(2,8)мм. Поддержка двух видеопотоков, 720p, D1 @ 25 к/с. Аудио G.711A. ONVIF версии 2.0. Поддержка RTSP. Удалённый доступ через web-интерфейс и ПО (ПК и мобильные платформы). ...+55°С.... | руб | 72 | 4032 | 3428
PD21-M2-B3.6А(B2.8)-IP |  | 1/2,7" Omnivision CMOS (OV2710).объектив 3.6(2,8) мм. Поддержка двух видеопотоков, 1080р, 720p, D1 @ 25 к/с. Аудио G.711. Поддержка протокола ONVIF версии 2.0. Поддержка RTSP. Удалённый доступ через web-интерфейс и ПО (ПК и мобильные платформы). Температура эксплуатации 0...+55°С.. | руб | 130 | 7280 | 6188
PD20-M1-B3.6IRА-IP (PD-IP1-B3.6 v2.1.1) |  | 1/4" Omnivision CMOS (OV9712) 3.6 мм фикс., ИК-подсветка 20 м Видео: 720p, D1 @ 25 к/с,аудио G.711A, 1/- RCA , AWB, BLC, Д/Н (ИК-фильтр) ONVIF 2.0 (Web, ПО) DC 12В, -40...+50°С (IP-66) | руб | 63 | 3528 | 2999
PD20-M2-B3.6IRА-IP |  | 1/2.8'' Sony Exmor CMOS (IMX222L) 3,6 мм, ИК-подсветка 20 м Видео: 1080p, D1 @ 25 к/с,аудио G.711A, 1/- RCA , AWB, BLC, Д/Н (ИК-фильтр) ONVIF 2.0 (Web, ПО) DC 12В, -40...+50°С (IP-66) | руб | 118.8 | 5400 | 4590
PN20-M1-B3.6IRА-IP (PN-IP1-B3.6 v.2.1.4) |  | 1/4" Omnivision CMOS (OV9712) 3.6 мм фикс., ИК-подсветка 20 м Видео: 720p, D1 @ 25 к/с,аудио G.711A, 1/- RCA , AWB, BLC, Д/Н (ИК-фильтр) ONVIF 2.0 (Web, ПО) DC 12В, -40...+50°С (IP-66) | руб | 63 | 3528 | 2999
PN20-M2-B3.6IRА-IP |  | 1/2.8'' Sony Exmor CMOS (IMX222L) 3,6 мм ,ИК-подсветка 20 м Видео: 1080p, D1 @ 25 к/с,аудио G.711A, 1/- RCA , AWB, BLC, Д/Н (ИК-фильтр) ONVIF 2.0 (Web, ПО) DC 12В, -40...+50°С (IP-66) | руб | 118.8 | 5400 | 4590
|  |  |  | 132 | 7392 | 6284
PNM-IP1-V12 v.2.1.6 |  | 1/4" Omnivision CMOS (OV9712).варио 2.8-12 мм.Механический ИК-фильтр, ИК- до 40 м. Поддержка двух видеопотоков . Аудио G.711A, видео 720р, D1, CIF @ 25 к/с. Детектор движения. Поддержка ONVIF 2.3, RTSP. IP-66. ( -40...+50°С.) | руб | 86 | 4816 | 4094
[5 empty] | Розница | ОПТ
PN2-M1-V12IRA-IP |  | 1/4" Omnivision CMOS (OV9712) 2.8-12 мм , ИК-подсветка 40 м Видео: 720p, D1 @ 25 к/с ,аудио G.711A, 1/- AWB, BLC, Д/Н (ИК-фильтр) ONVIF 2.0 (Web, ПО) DC 12В, -40...+50°С (IP-66) | руб |  | 6200 | 5270
PN2-M1-V12IRРA-IP |  | 1/4" Omnivision CMOS (OV9712) 2.8-12 мм , ИК-подсветка 40 м Видео: 720p, D1 @ 25 к/с ,аудио G.711A, 1/-AWB, BLC, Д/Н (ИК-фильтр) ONVIF 2.0 (Web, ПО) DC 12В,PoE IEEE 802.3af класс 0,-40...+50°С (IP-66) | руб |  | 6900 | 5865
PN2-M2-V12IRA-IP |  | 1/2.8'' Sony Exmor CMOS (IMX122LQJ) 2.8 - 12 мм варио, ИК-подсветка 40 м Видео: 1080p, D1 @ 25 к/с,аудио G.711A, 1/- RCA AWB, BLC, Д/Н (ИК-фильтр)ONVIF 2.0 (Web, ПО) DC 12В, -40...+50°С (IP-66) | руб | 160.6 | 8994 | 7645
PN2-M2-V12IRPA-IP |  | 1/2.8'' Sony Exmor CMOS (IMX122LQJ) 2.8 - 12 мм варио, ИК-подсветка 40 м Видео: 1080p, D1 @ 25 к/с, Аудио G.711A,AWB, BLC, Д/Н (ИК-фильтр)ONVIF 2.0 (Web, ПО) DC 12В, PoE IEEE 802.3af класс 0 -40...+50°С (IP-66) | руб | 213.4 | 11951 | 10159
PN2-M2-V12IRMPA-IP |  | 1/2.8'' Sony Exmor CMOS (IMX122LQJ),2.8 - 12 мм варио, ИК-подсветка 40 м,Видео: 1080p, D1 @ 25 к/с, Аудио G.711A Трев. входы/выходы, MicroSD 32 ГБ AWB, BLC, Д/Н (ИК-фильтр) ONVIF 2.0 (Web, ПО) DC 12В, PoE IEEE 802.3af класс 0 -40...+50°С (IP-66) | руб | 275 | 15400 | 13090
PN22-M2-V12IRA-IP |  | 1/2.8" Sony Exmor CMOS (IMX222). Варио 2.8-12 мм. Механический ИК-фильтр, дальность ИК-подсветки до 40 м. Поддержка двух видеопотоков с индивидуальными параметрами. Аудио G.711A, видео 1080p, 720р, D1 @ 25 к/с. Детектор движения. Поддержка ONVIF 2.0, поддержка RTSP. Удалённый доступ через web-интерфейс и ПО. (IP-66.)-40...+55°С. | руб | 163.21 | 8650 | 7353
PN2-M2-Z4IRA-IP |  | 1/2.8'' Sony Exmor CMOS (IMX222): 2.43 Мп, 0.01 люкс (F1.2) Трансфокатор с АФ 2.8-12 мм (x4)ИКдо 40 м AWB, BLC, AGC, DNR, WDR, Параметры изображения, Зеркалирование, Детектор движения,Маскирование, Антимерцание,Основной поток: 1080p/720p/D1 @ 25 к/с; Субпоток: D1/CIF @ 25 к/с (H.264)одсветка 40 м, 1080p@ 25 к/с, Аудио-jack 3,5(F), ONVIF 2.0 (Web, ПО) DC 12В, -40...+50°С (IP-66) | руб | 167.92 | 8900 | 7565
PN2-M3-V12IRP-IP |  | 1/3" Aptina CMOS 3.5 MegaPixel (AR0330). Вариофокальный 3 Мп объектив 2.8-12 мм. Механический ИК-фильтр. ИК- до 40 м. Поддержка двух видеопотоков. . Видео 1080p, 720р, D1 @ 25 к/с. ONVIF 2.0, RTSP. Удалённый доступ через web-интерфейс и ПО. Питание DC 12В, PoE IEEE 802.3af класс 0. -40...+50°С.... | руб | 248.6 | 13922 | 11834
PD4-IP1-B2.8 v.7.12 |  | 1/4" Omnivision CMOS (OV9712). Фиксированный объектив 2.8 мм. Механический ИК-фильтр, дальность ИК-подсветки до 20 м. Поддержка двух видеопотоков, 720p, D1 @ 25 к/с. Поддержка протокола ONVIF. Поддержка RTSP. Удалённый доступ через web-интерфейс и ПО. металлический корпус, IP-66. Питание DC 12 В, 0.5 А. -10...+50°С. | руб | 94.6 | 5298 | 4504
PD4-IP2-B2.8 v.7.31 |  | 1/2.8" Sony Exmor CMOS (IMX222). Фиксированный объектив 2.8 мм. Механический ИК-фильтр, дальность ИК-подсветки до 20 м. Поддержка двух видеопотоков, 1080p, D1 @ 25 к/с.ONVIF. Поддержка RTSP. металлический корпус, IP-66. Питание DC 12 В, 0.5 А. -10...+50°С. | руб | 147.4 | 8255 | 7017
PD2-M2-Z4IRA-IP |  | 1/2.8'' Sony Exmor CMOS (IMX222): 2.43 Мп, 0.01 люкс (F1.2) Трансфокатор с АФ 2.8-12 мм (x4)ИКдо 40 м AWB, BLC, AGC, DNR, WDR, Параметры изображения, Зеркалирование, Детектор движения,Маскирование, Антимерцание,Основной поток: 1080p/720p/D1 @ 25 к/с; Субпоток: D1/CIF @ 25 к/с (H.264)одсветка 30 м, 1080p@ 25 к/с, Аудио-jack 3,5(F), ONVIF 2.0 (Web, ПО) DC 12В, -40...+50°С (IP-66) | руб | 188.31 | 9980 | 8483
КАМЕРЫ WI-FI |  |  |  |  | Розница | ОПТ
PN26-M13-B3.6IRW-IP |  | 1/3" Aptina AR0130. Модуль Wi-Fi. фикс 3.6 мм. мех,ИК-фильтр, ИК- до 30 м. Поддержка двух видеопотоков с индивидуальными параметрами. Аудио G.711, видео 960p, 720р, D1 @ 25 к/с. Детектор движения. Поддержка ONVIF 2.0, поддержка RTSP. Удалённый доступ через web-интерфейс и ПО. IP-66. -30...+55°С. .. | руб | 222.2 | 12444 | 10578
PQ21-M1-B4IRMAW-IP |  | 1/4" Omnivision CMOS (OV9712) 4 мм фикс., ИК-подсветка 15 м Видео: 720p, D1 @ 25 к/с , MicroSD до 32 ГБ AWB, BLC, Д/Н (ИК-фильтр) ONVIF 2.0 (Web, ПО),DC 5 В, -10...+50°С | руб | 90.2 | 3500 | 2975
PR2-M1-B4IRMAW |  | 1/4" Omnivision CMOS (OV9712) объектив 4 мм; Поворотное устройство с управлением по сети; Механический ИК-фильтр,ИК до 15 метров; Поддержка двух видеопотоков с индивидуальными параметрами 720p, D1, CIF @ 25 к/с;Запись видео по детекции движения на регистраторы Polyvision и ПК; Поддержка протоколов Polyvision (NETIP), RTSP;поддержка карт паямти microSD ёмкостью до 32 ГБ; удалённый доступ через web-интерфейс, ПО для ПК и моб.платформ,поддержка облачного сервиса; -10...+50°С. | руб | 160.6 | 6500 | 5525
скоростные купола |  |  |  |  | Розница | ОПТ
PS91-IP13-Z10 v.2.52 |  | 1/3" APTINA AR0130 CMOS, DSP Hi3518С. Трансфокатор 4,63–46,3 мм с АФ, оптический зум 10x, механический ИК-фильтр. 255 предустановок. Дальность ИК-подсветки 30 м. 2 видеопотока. 720р, D1@25 к/с. Поддержка протокола ONVIF версии 2.0, RTSP. Web-интерфейс и ПО. IP-66, детектор движения, RS-485, встроенный модуль грозозащиты (-10...+50°С).... | руб | 503.8 | 28213 | 23982
PS9-IP13-Z10 v.2.52 |  | 1/3" APTINA AR0130 CMOS, DSP-Hi3518С. Трансфокатор 4,63–46,3 мм с АФ, оптический зум 10x, механический ИК-фильтр. 255 предустановок. Дальность ИК-подсветки 50 м. 2 видеопотока. 720р, D1@25 к/с. Поддержка протокола ONVIF версии 2.0, RTSP. Web-интерфейс и ПО. Исполнение IP-66, детектор движения, RS-485, встроенный модуль грозозащиты (-40...+50°С).... | руб | 565.4 | 31663 | 26914
PS2-M2-Z20IR-IP |  | Скоростной уличный купол1/2.8'' Sony Exmor CMOS (IMX122) 4.7-94 мм варио (x20), ИК-подсветка до 100 м Видео: 1080p, 720р, D1 @ 25 к/с AWB, BLC, AGC, DNR, WDR,ИК-фильтр, ONVIF 2.0 (Web, ПО)DC 12 В (4А), -45...+55°С (IP-66) Обогреватель, кулер. | руб | 1276 | 71456 | 60738
NVR | PROMO |  |  |  | Розница | ОПТ
PVDR-04NR2-Home |  | 4-х канальный IP-видеорегистратор с поддержкой протокола ONVIF, Linux; H.264; Поддержка IP-камер - 4x1080p; Запись - 25 к/с по каждому каналу; Видеовыходы - HDMI, VGA; Аудиовыход; RS-485; Сеть; HDD - 1х2.5" SATA (До 4х ТБ); 5В/2А | руб | 78 | 4368 | 3713
PVDR-08NR2 |  | 8-ми канальный IP-видеорегистратор с поддержкой протокола ONVIFLinux; H.264; Поддержка IP-камер - 8x1080p или 8x720p; Запись - 25 к/с по каждому каналу; Видеовыходы - HDMI, VGA, BNC; Аудиовыход; RS-485; Сеть; HDD - 1 SATA (до 4 ТБ). | руб | 112 | 4600 | 3910
PVDR-08NR2 Rev.B |  | 8-ми канальный IP-видеорегистратор с поддержкой протокола ONVIFLinux; H.264; Поддержка IP-камер - 4х5М, 4х3М, 8x1080p или 16x960р(720p); Запись - 25 к/с по каждому каналу; Видеовыходы - HDMI, VGA, BNC; Аудиовыход; RS-485; Сеть; HDD - 1 SATA (до 4 ТБ). | руб | 151.8 | 5800 | 4930
PVDR-24NR2 |  | 24-х канальный IP-видеорегистратор с поддержкой протокола ONVIF,Linux; H.264Поддержка IP-камер -8x5M@12 к/с или 16x3M@22 к/с или 24x1080p@к/с или 32x720p @25 к/с; Видеовыходы - HDMI, VGA, BNC; Аудио - 1/1; RS-485/422; Сеть - 1 Гб; HDD - 1 SATA (до 4 ТБ) | руб | 137.73 | 7300 | 6205
[5 empty] | Розница | ОПТ
PVDR-08NR2 -РоЕ |  | 8-ми канальный IP-видеорегистратор 5xRJ-45 (4xRJ-45 с поддержкой PoE), ONVIF,Linux; H.264; Поддержка IP-камер 8x1080p или 8x720p @25 к/с; Видеовыходы - HDMI, VGA, BNC; Аудиовыход; RS-485; HDD - 1 SATA (до 4 ТБ). | руб | 206.61 | 10950 | 9308
PVDR-08NR2-FullPoE |  | 8-ми канальный IP-видеорегистратор 9xRJ-45 (8xRJ-45 с поддержкой PoE), ONVIF,Linux; H.264; Поддержка IP-камер - 4х5М, 4х3М, 8x1080p или 16x960р(720p) @25 к/с; Видеовыходы - HDMI, VGA ; Аудиовыход; RS-485; HDD - 1 SATA (до 4 ТБ). | руб | 321.2 | 17988 | 15290
PVDR-08NRL2 Rev.B |  | 8-ми канальный IP-видеорегистратор с поддержкой протокола ONVIF,Linux; ; H.264; Поддержка IP-камер - 4x3M@20 к/с, 8x1080p или 8x720p @25 к/с; Видеовыходы - HDMI, VGA, BNC; Аудиовыход; RS-485; Сеть; HDD - 2 SATA (до 4 ТБ). | руб | 187 | 10472 | 8902
PVDR-24NRL2 |  | 24-х канальный IP-видеорегистратор с поддержкой протокола ONVIF,Linux; H.264;Поддержка IP-камер -8x5M@12 к/с или 16x3M@22 к/с или 24x1080p@к/с или 32x720p @25 к/с; Видеовыходы - HDMI, VGA, BNC; Аудио - 1/1; RS-485/422; Сеть - 1 Гб; HDD - 2 SATA (до 4 ТБ) | руб | 242 | 13552 | 11520
PVDR-24NRS2.rev.B |  | 24-х канальный IP-видеорегистратор с поддержкой протокола ONVIF,Linux; H.264; Поддержка IP-камер -8x5M@12 к/с или 16x3M@22 к/с или 24x1080p@к/с или 32x720p @25 к/с; ; Видеовыходы - HDMI, VGA, BNC; Аудио - 1/1; Трев. вх./вых. - 16/4; RS-485/422; Сеть - 1 Гб; HDD - 4 SATA (до 3 ТБ). | руб | 424.6 | 23778 | 20212
PVDR-24NRS2. rev.B rack |  | 24-х канальный IP-видеорегистратор для установки в 19" стойку с поддержкой протокола ONVIF,Linux; H.264; Поддержка IP-камер -8x5M@12 к/с или 16x3M@22 к/с или 24x1080p@к/с или 32x720p @25 к/с; ; Видеовыходы - HDMI, VGA, BNC; Аудио - 1/1; Трев. вх./вых. - 16/4; RS-485/422; Сеть - 1 Гб; HDD - 4 SATA (до 3 ТБ). | руб | 457.6 | 25626 | 21783
PVDR-24NRF2 rev.B |  | 24-х канальный IP-видеорегистратор с поддержкой протокола ONVIF,Linux; H.264;Поддержка IP-камер -8x5M@12 к/с или 16x3M@22 к/с или 24x1080p@к/с или 32x720p @25 к/с; Видеовыходы - HDMI, VGA, BNC; Аудио - 1/1; RS-485/422; Сеть - 1 Гб; HDD -8 SATA (до 4 ТБ) | руб | 814 | 45584 | 38747

## PVDR
|  | Розница | ОПТ
PVDR-08WDS2 rev.B | руб | 9600 | 8160
PVDR-16WDF2 | руб | 35000 | 29750

## Домофоны
56
Модель | Характеристики
Розница
PVD-4S v.5.1(PVD-405C) | 4'' цветной ЖК (320х234) Подключение - 4 провода Подключение 2-х вызывных панелей Подключение до 4-х мониторов Питание ∼100-240В (250 мА) | 72 | руб | 4032
PVD-4S v.5.2 | 4", разрешение 320(Г) x 240(В). ТВ-стандарт PAL/NTSC, звуковая система Hands Free. Подключение одной вызывной панели. Питание AC 100-220В | 59.4 | руб | 3327
PVD-4S v.5.3 (White/black) | 4"; разрешение 320(Г) x 234(В); ТВ-стандарт PAL/NTSC; звуковая система Hands Free; Подключение: 2 выз. панелей, 4 монитора в параллели, доп.видеокамеры, монитора; Питание AC 100-220 В; размеры - 165(Ø)x25 мм. | 79.2 | руб | 4436
PVD-7S v.7.3 (White) | 7" разрешение 800(Г) x 480(В); ТВ-стандарт PAL/NTSC; звуковая система Hands Free; Подключение: 2 выз. панелей, 4 монитора в параллели; механические кнопки; AC 100-220В | 102.6 | руб | 5746
PVD-7S v.7.3 (chrome) | 7" разрешение 800(Г) x 480(В); ТВ-стандарт PAL/NTSC; звуковая система Hands Free; Подключение: 2 выз. панелей, 4 монитора в параллели; механические кнопки; AC 100-220В | 111.6 | руб | 6250
PVD-705C | Цветной видеодомофон - экран TFT 7” Подключение - 4 провода; Подключение 2-х вызывных панелей; Подключение до 4-х мониторов; Крепление - накладное; Регулировки параметров изображения и громкости; Совместимость с вызывными панелями российского производства; Сенсорные кнопки; ТВ-стандарт - PAL; | 86.79 | руб | 4600
PVD-7M v.5.2(White/black) | 7" разрешение 800(Г) x 480(В); ТВ-стандарт PAL/NTSC; звуковая система Hands Free; Подключение: 2 выз. панелей, 4 монитора в параллели, доп.видеокамеры, монитора, Поддержка SD-карты до 32 ГБ; AC 100-220В | 113.4 | руб | 6351
PVD-704СM32GB | 7" TFT LCD (16:9), 4-х проводный, подключение 2-х вызывных панелей, возможность подключения пареллельно до 4 мониторов, встроенный блок памятиобъемом 128Мб,поддержка SD-карт до 2Гб,встроеннаярегилуровка яркости, контрастности и уровня громкости, многотональный звонок, 220В, накладной тип крепления, 188х226х28 мм, 0,8 кг | 133.2 | руб | 7460
PVD-705СM32GB | 7'' цветной ЖК (800х480) Подключение - 4 провода Подключение 2-х вызывных панелей Подключение до 4-х мониторов Встроенная память - 352 Мб Поддержка SD-карт - до 32 Гб Питание AC100-240В (500 мА) Габариты 220x25x158 мм | 138.6 | руб | 7762
PVD-A07M2 black/white | 7", разрешение 800(Г) x 480(В). PAL/NTSC, звуковая система Hands Free. Схема подключения 4-проводная с панелями, мониторами и аудиотрубкой. Встроенная память на 100 фотографий, поддержка microSD-карты до 32 ГБ на 100 видеофайлов по 15 сек. AC 100-220В (встроенный БП), от внешнего БП DC 14.5 В. | 138.6 | руб | 7762
PVD-A10M2 black/white | 10,1", 1024(Г) x 600(В). PAL/NTSC, звуковая система Hands Free. Схема подключения 4-проводная с панелями, мониторами и аудиотрубкой. Встроенная память на 100 фотографий, поддержка micro-SD-карты до 32 Гб на 100 видеофайлов по 15 сек. AC 100-220 В (встроенный БП), от внешнего БП DC 14,5 В. | 203.4 | руб | 11391
PVD-A10Н2 black | 10,1", 1024(Г) x 600(В). PAL/NTSC, звуковая система Hands Free. Схема подключения 4-проводная с панелями, мониторами и аудиотрубкой. Встроенная память на 100 фотографий, поддержка micro-SD-карты до 32 Гб на 100 видеофайлов по 15 сек.Детектор движения на 1 любой канал по расписанию,функция фоторамки, "Не беспокоить",Отображение даты/часов, Голосовая почта,Функция "Телефон",Переадресация вызова, AC 100-220 В (встроенный БП), от внешнего БП DC 14,5 В. | 322.2 | руб | 18044
PVP-S4 v.5.1 | Бюджетная вызывная панель 1/3" CMOS 700 ТВЛ (3.7 мм); ИК-подсветка - 2 м; Реле - Н.О. (5A/30В); Питание DC12В от монитора; 54x30x134 мм; Накладной монтаж. | 45 | руб | 2520
PVD-104CM2 | Накладная цветная вызывная панель, возможность врезной установки,700 ТВЛ,Объектив - 3.7 мм ,Реле - 5А/30В -40...+50°С, DC12В | 57.6 | руб | 3226
PVD-104CM2-WL | Накладная цветная вызывная панель, возможность врезной установки, 700 ТВЛ,Объектив - 3.7 мм ,Реле - 5А/30В -40...+50°С, DC12В, подсветка из белых диодов позволяет получить на экране монитора изображение высокого качества 700 ТВЛ при расстоянии от посетителя до 2 м, даже при полном отсутствии наружного освещения. | 45.28 | руб | 2400
PVD-106CМ2 | Накладная цветная вызывная панель( в комплекте козырек и углолок) f=3,7мм , 700 твл, ИК подсветка до 2 м, 4-х проводная,-40о…+55оС, 45 x 40 x 140 мм ,цвет корпуса коричневый, чёрный | 62.25 | руб | 3300

## объективы Polyvision
ВАРИОФОКАЛЬНЫЕ ОБЪЕКТИВЫ POLYVISION
Наименование | Описание |  | А | Б
PLM3-0412 | Мегапиксельный вариофокальный объектив для камер с разрешением 3 Мп 4-12 мм варио с АРД (DD) Макс. апертура 1:1.4 C-крепление -10...+70ºC | руб | 3050 | 2800
PLM3-2812 | Мегапиксельный вариофокальный объектив для камер с разрешением 3 Мп 2.8-12 мм варио с АРД (DD) Макс. апертура 1:1.4 CS-крепление -10...+70ºC | руб | 1420 | 1300
PLM1-0660 | Мегапиксельный вариофокальный объектив для камер с разрешением 1 Мп 6-60 мм варио с АРД (DD) Макс. апертура 1:1.6 CS-крепление -10...+70ºC | руб | 1870 | 1750

## Контроль доступа
Наименование | Описание |  | Розница | ОПТ
ЭРА-2000 v.1 | Сетевой контроллер СКУД,DC 12-24 В (1,5 Вт) Размеры - 112х125х33 мм,корпус - пластик,объем памяти - 60000 событий,2000 пользователей,255 графиков прохода Интерфейс - Ethernet (IEEE802.3) | руб | 6650 | 6650
AXP-REM | Бесконтактный считыватель карт Em-marine, Формат данных - Wiegand 26 и 44 бита Расстояние считывания - 80-180 мм Удаление от контроллера - до 25 м Звуковая и световая индикация ,-10...+50ºС | руб | 630 | 535.5
AXP-REMA | USB-считыватель карт Em-marine предназначен для удобного внесения номеров карточек в БД СКУД. Формат данных - Wiegand 26 и 44 бита. Световая индикация ,интерфейс - USB | руб | 2400 | 2040

## Roiscok
№ п/п | Наименование | Краткое описание | Розница | Опт
|  |  | 1 | 2
СЕРИЯ iDo
Инфракрасный переключатель
1 | iDo108C | Переключатель инфракрасный для управления электроприборами с регулировкой времени от 16 до 350 сек., яркости, потолочный, дальность 8м., элегантный дизайн, напряжение питания 110-250В., 50Гц., диапазон рабочих температур от -20С до +50С. | 1136 | 1022.4
Извещатели поверхностные вибрационные
2 | iDo109 | Извещатель поверхностный вибрационный, цифровой, с регулировкой чувствительности, элегантный дизайн, 85х26х25 | 546 | 491.4
Извещатели пассивные оптико-электронные
3 | iDo301 | Пассивный инфракрасный извещатель движения, дальность 10м., настенный, элегантный дизайн, 128х64х40мм. | 499.5 | 449.55
4 | iDo301PT | Пассивный инфракрасный извещатель движения с защитой от срабатывания на домашних животных до 20 кг., дальность 10м., элегантный дизайн, в комплекте с поворотным кронштейном, 128х64х40мм. | 501.75 | 451.575
5 | iDo302D | Пассивный, цифровой инфракрасный извещатель движения, дальность 10м., с нижней защитной зоной, элегантный дизайн, 89х52х39мм. | 599.625 | 539.6625
6 | iDo302DPT | Пассивный, цифровой инфракрасный извещатель движения с защитой от срабатывания на домашних животных до 35 кг., дальность 10м., с нижней защитной зоной, элегантный дизайн, 89х52х39мм. | 653.125 | 587.8125
7 | iDo303DR | Пассивный, цифровой инфракрасный извещатель движения «вертикальный занавес» с функцией определения направления движения, дальность 8м., настенный, элегантный дизайн, 95х65х38мм. | 739.75 | 665.775
8 | iDo304CM | Пассивный инфракрасный извещатель движения с 360 гр. дальность 4,0 м., потолочный, элегантный дизайн, Д103х21мм. | 586.25 | 527.625
9 | iDo305CM | Пассивный инфракрасный извещатель движения с 360 гр. дальность 6,0 м., потолочный, элегантный дизайн, Д103х21мм. | 618.75 | 556.875
Извещатели пассивные оптико-электронные двойной технологии (комбинированные ИК+СВЧ)
10 | iDo401 | Пассивный извещатель движения двойной технологии (ИК+СВЧ), дальность 10м., настенный, с нижней защитной зоной, элегантный дизайн, 128х64х40мм. | 1522.375 | 1370.1375
11 | iDo401AM | Пассивный извещатель движения двойной технологии (ИК+СВЧ) с микропроцессором антимаскирования,, дальность 10м., настенный, с нижней защитной зоной, элегантный дизайн, 128х64х40мм. | 1567.5 | 1410.75
12 | iDo401PT | Пассивный извещатель движения двойной технологии (ИК+СВЧ) с защитой от срабатывания на домашних животных до 45 кг., дальность 11м., настенный, с нижней защитной зоной, элегантный дизайн, 128х64х40мм. | 1524.75 | 1372.275
13 | iDo402 | Пассивный извещатель движения двойной технологии (ИК+СВЧ), дальность 15м., настенный, с нижней защитной зоной, элегантный дизайн, 128х64х40мм. | 1567.5 | 1410.75
14 | iDo402AM | Пассивный извещатель движения двойной технологии (ИК+СВЧ) с микропроцессором антимаскирования, дальность 15м., настенный, с нижней защитной зоной, элегантный дизайн, 128х64х40мм. | 1625.6875 | 1463.1188
15 | iDo403 | Пассивный извещатель движения двойной технологии (ИК+СВЧ), дальность 25м., настенный, с нижней защитной зоной, элегантный дизайн, 128х64х40мм. | 1885.75 | 1697.175
16 | iDo404CM | Пассивный извещатель движения двойной технологии (ИК+СВЧ), 360 гр. дальность 6,0м., потолочный, элегантный дизайн, Д130х26мм. | 1451.125 | 1306.0125
Извещатели утечки газа
17 | iDo501 | Извещатель утечки природного, угарного, сжиженного газа, настенный, встроенная сирена 70 дБ/1м., с релейным выходом, 115х70х38мм. | 780 | 702
18 | iDo501CM | Извещатель утечки природного, угарного, сжиженного газа, потолочный, встроенная сирена 70 дБ/1м., с релейным выходом, элегантный дизайн, 140х70 мм. | 780 | 702
Извещатель прохода
19 | iDo601 | Извещатель прохода, дальность от 1,0 до 6,0м., 105х55х26мм. | 1409.5625 | 1268.6062
Совмещенный пассивный оптико-электронный и акустический
20 | iDo602 | Совмещенный пассивный инфракрасный извещатель и акустический извещатель разбития стекла, дальность 11м. , элегантный дизайн,128х64х40мм. | 1091.3125 | 982.1812
Поворотный кронштейн для извещателей серии R и iDo
21 | RA93 | Поворотный кронштейн для серии извещателей RK и Ido. | 38 | 34.2
Беспроводные комплекты
22 | iDo112Kit | Беспроводный одноканальный комплект (приемник + два пульта управления, брелока) различного применения (в тревожной сигнализации, охранной сигнализации, управления автоматическими шлагбаумами, электромагнитными замками, осветительными приборами, в домофонах многоабоненских квартирных). Четыре режима работы: тревожная кнопка, коммутация, непрерывный, импульсный. Дальность до 380м. в прямой видимости. До 128 пультов управления iDo111. | 1466.5625 | 1319.9062
23 | iDo111 | Дополнительный пульт управления (брелок) для использования в одноканальном комплекте iDo112Kit. | 500 | 450
24 | iDo118Kit NEW | Беспроводный двухканальный комплект (приемник + два пульта управления, брелока) различного применения (в тревожной сигнализации, охранной сигнализации, управления автоматическими шлагбаумами, электромагнитными замками, осветительными приборами, в домофонах многоабоненских квартирных). Четыре режима работы: тревожная кнопка, коммутация, непрерывный, импульсный. Дальность до 380м. в прямой видимости. До 128 пультов управления iDo117. | 1689.8125 | 1520.8312
25 | iDo117 | Дополнительный пульт управления (брелок) для использования в двухканальном комплекте iDo118Kit. | 550 | 495
БЕСПРОВОДНОЕ ОБОРУДОВАНИЕ
26 | iDo105 | Магнито-контактный, беспроводный герконовый датчик, питание элемент CR123A в комплекте, 85х26х25 | 840.625 | 756.5625
27 | iDo301W | Пассивный инфракрасный, беспроводный извещатель движения, дальность 10м., настенный, элегантный дизайн, в комплекте элементом питания, 128х64х40мм. | 1120.5 | 1008.45
28 | iDo302DW | Пассивный, цифровой инфракрасный, беспроводный извещатель движения с защитой от срабатывания на домашних животных до 35 кг., дальность 10м., с нижней защитной зоной, элегантный дизайн, в комплекте с элементом питания, 89х52х39мм. | 1286.0625 | 1157.4562
29 | iDo303DRW | Пассивный, цифровой инфракрасный извещатель движения «вертикальный занавес», беспроводный, дальность 8м., с функцией определения направления движения, элегантный дизайн, в комплекте с элементом питания, 95х65х38мм. | 1299.375 | 1169.4375
30 | iDo304CMW | Пассивный инфракрасный, беспроводный извещатель движения, 360 гр. дальность 4,0 м., потолочный, диапазон рабочих температур от 0С до +50С, элегантный дизайн, в комплекте с элементом питания, Д103х21мм. | 1175.625 | 1058.0625
31 | iDo501CMW | Извещатель утечки природного, угарного, сжиженного газа, потолочный, беспроводный, встроенная сирена 70 дБ/1м., элегантный дизайн, питание 12В, от бесперебойного блока питания,140х70мм. | 1483.75 | 1335.375
32 | iDo503CMW | Фотоэлектрический дымовой беспроводный извещатель, встроенная сирена 80 дБ/1м., контроль разряда батареи, элемент питания в комплекте, 140х70мм. | 1483.75 | 1335.375
33 | RP208EW4 | Четырех канальный приемник (до 5 извещателей на каждый канал) для беспроводных извещателей серии R и iDo , 4 релейных выхода и 1 выход «TROUBLE», индикация разряда батареи, блок питания в комплекте.140х90х28мм. | 2314 | 2082.6
Приемно-контрольный прибор
34 | iDo218CN | Приемно-контрольный прибор на 62 беспроводные зоны, внутренняя сирена, русифицированный ЖК дисплей с аккумулятором. Передает сообщения в формате CID. | 7475 | 6727.5
35 | iDo218UD | Модуль для удаленного программирования IDo218CN с компьютера, 140х90х28мм. | 3055 | 2749.5
36 | iDo218RP | Ретранслятор (повторитель), для увеличения дальности действия беспроводных извещателей в два раза, 140х90х28мм. | 1281 | 1152.9
37 | iDo101 | Свето-звуковой оповещатель для внешней установки, со встроенным резервным аккумулятором, 120 дБ./1м., 12В., диапазон рабочих температур от -20С до +60С, 265х265х105мм. | 3499.875 | 3149.8875
38 | iDo101W | Свето-звуковой оповещатель для внешней установки, беспроводный, с местом для установки аккумулятора, питание 12В. От блока бесперебойного питания, 120 дБ./1м., диапазон рабочих температур от -20С до +60С, 265х265х105мм. | 3250.125 | 2925.1125
39 | iDo103 | Голосовой модуль для телефонной линии | 409.5 | 368.55
40 | iDo104 | Брелок для дистанционного управления прибором iDo218CN, беспроводный, большие кнопки, защита от случайного нажатия кнопок, элегантный дизайн. | 520 | 468
Элементы Умного дома ROISCOK (беспроводные решения)
41 | iDo810 | Пульт дистанционного управления устройствами "Умный дом ROISCOK" (iDo812,iDo813,iDo814). Частота 433,92 МГц., Дальность действия в прямой видимости 50м., Напряжение питания 3В. (Элемент 2032 1 шт.) | 28.8 | 25.92
42 | iDo812 | Управляемый электропатрон для ламп накаливания. Частота 433,92 МГц, Зона уверенного приема сигнала 50м. в прямой видимости. Напряжение питания 220В, 50Гц. Мощность нагрузки 60Вт. Регулировка уровнем освещенности ламп накаливания. | 36.54 | 32.886
43 | iDo813 | Управляемый одноклавишный электровыключатель. Частота 433,92МГц.., Зона уверенного приема сигнала 50м. в прямой видимости. Напряжение питания 220В, 50Гц. Мощность нагрузки 600Вт. Регулировка уровнем освещенности ламп накаливания. Сенсорное Вкл./Выкл. света. | 47.52 | 42.768
44 | iDo814 | Управляемая электророзетка. Частота 433,92МГц., Зона уверенного приема сигнала 50м. в прямой видимости. Мощность нагрузки 600Вт. Регулировка уровнем освещенности ламп накаливания. | 44.12 | 39.708

## АЛЬТОНИКА
СПЕЦИАЛЬНЫЙ ПРАЙС-ЛИСТ ДЛЯ ОПТОВОЙ И РОЗНИЧНОЙ ТОРГОВЛИ оборудование Альтоника
Наименование | Описание | Розница | ОПТ
Радиоканальная система пультовой охраны Lonta 202 |  | 1 | 2
Приемное и ретрансляционное оборудование Радиоканальной системы пультовой охраны Lonta - 202
УК RS-202BSm | Установочный комплект приемного оборудования | 49800 | 47050
RS-202RET | Комплект ретранслятора Риф Стринг RS-202RET | 49800 | 47050
RS-202AUm(RS-202AU.01,RS-202AU.0) | Антенный усилитель RS-202AU | 4330 | 3990
RS-202BS-FS | Базовая станция для системы "Риф Стринг 202" | 70330 | 64710
RS-202PN | ПЦН Риф Стринг RS-202PN | 31140 | 28650
Дополнительные компоненты для приемного и ретрансляционного оборудования.
RS-202DIS6 | Коммутатор RS-202DIS6 базовой станции "Риф Стринг RS-202BS". Плата дополнительная | 1800 | 1800
RS-202RFC34.01 (02, 03) | Приемник RS-202RFC34.01 базовой станции "Риф Стринг RS-202BS". Плата дополнительная | 11500 | 11500
RS-202FDS63 | Радиоканал 16 канального передатчика-ретранслятора на 434 мГц RS-202FDS63 - Плата дополнительная | 2000 | 2000
RS-202ADS9 | Управления 16-канальным передатчиком Ретранслятора RS-202ADS9 - Плата дополнительная | 2000 | 2000
RS-202AU20 | Преселектор RS-202AU20 ретранслятора Риф Стринг RS-202RT. Плата дополнительная | 2000 | 2000
Кабель 8D-FВ PEEG (от 10 метров) | ВЧ кабель Radiolab 8D-FВ (blue) PEEG/PVC с обжатыми разъемами N типа на обоих концах. Цена за 1 метр. Выполняется под заказ. Единовременный заказ не менее 10 погонных метров. | 280 | 280
Объектовое (передающее) оборудование Радиоканальной системы пультовой охраны Lonta - 202
РИФ-ОП8(RS-202TDm) | Прибор приемно-контрольный охранно-пожарный Риф-ОП8 с передатчиком RS-202TDm | 9590 | 8910
РИФ-ОП4(RS-202TDm) | Прибор приемно-контрольный охранно-пожарный Риф-ОП4 с передатчиком RS-202TDm | 8700 | 8030
РИФ-ОП-КС (RS-202TDm) | Концентратор сети с передатчиком RS-202TDm | 9980 | 9270
Риф-ОП-БВИ | Блок выносной индикации Риф-ОП-БВИ | 5400 | 5040
RS-202TX8N(220V) | Объектовый прибор Риф Стринг RS-202TХ8N с блоком питания 220V | 9710 | 8940
RS-202TX8N | Объектовый прибор Риф Стринг RS-202TХ8N | 9600 | 8830
RS-202TX8NL (временно снят с пр-ва) | Объектовый прибор Риф Стринг RS-202TХ8NL с адресным шлейфом Леонардо | 9900 | 9200
RS-202TX8N (GSM-PRO) | Объектовый прибор Риф Стринг RS-202TХ8N с установленным GSM модемом | 13520 | 12430
RS-202TF-RR | Объектовый передатчик RS-202TF в корпусе RR | 4370 | 4040
RS-202TC | Передатчик-коммутатор Риф Стринг RS-202TC | 7810 | 7190
RS-202TD-RR | Передатчик-коммутатор Риф Стринг RS-202TD-RR в корпусе RR | 6170 | 5750
Комплекты для использования в охране банкоматов и платежных терминалах.
RS-202TB | Прибор защиты банкоматов RS-202TB с правом снятия. | 13500 | 12530
RS-202TB2 | Прибор защиты банкоматов RS-202TB2 | 6950 | 6480
RS-202TB8 | Устройство радиоканальное 8-ми шлейфовое для систем защиты банкоматов, платежных терминалов и сейфов РИФ RS-202ТВ8 | 15200 | 13300
RS-202TB-D | Устройство радиоканальное коммуникационное для систем защиты банкоматов, платежных терминалов и сейфов RS-202ТВ-D | 8450 | 7550
Объектовое (передающее) оборудование Lonta - 202 находящееся в разделе "Заказные" изделия.
RS-202TP | Объектовый прибор Риф Стринг RS-202TP | 8800 | 8200
RS-202TP (без считывателя) | Объектовый прибор Риф Стринг RS-202TP без считывателя | 8470 | 7870
RS-202TP8 | Объектовый прибор Риф Стринг RS-202TP8 | 9500 | 8880
RS-202TP8 (без считывателя) | Объектовый прибор Риф Стринг RS-202TP8 без считывателя | 9130 | 8500
RS-202TX8 | Охранный передатчик-концентратор Лонта RS-202TX8 | 9980 | 9260
RS-202TX8 (без считывателя) | Охранный передатчик-концентратор Лонта RS-202TX8 без считывателя | 9620 | 8900
RS-202SX8 | Охранный зонный расширитель RS-202SX8 | 5130 | 4750
RS-202X2 | Тревожный расширитель Лонта RS-202X2 | 4540 | 4180
RS-202X8 | Охранный расширитель Лонта RS-202X8 | 5690 | 5240
RS-202PRG | Программатор Риф Стринг RS-202PRG | 3650 | 3370
RS-202TF (СНЯТ С ПРОИЗВОДСТВА) | Объектовый передатчик RS-202TF с синтезатором частоты | 7050 | 6490
Программное обеспечение для Радиоканальной системы пультовой охраны Lonta - 202
ПО RS-202 (СНЯТ С ПРОИЗВОДСТВА) | Программное обеспечение РИФ Страж RS-202. Без ограничений по количеству объектов. | 24550 | 22700
ПО ЦЕНТАВР-ПРО | Программное обеспечение дежурного оператора ЦЕНТАВР-ПРО | 20000 | 19500
РИТМ-А | ПО "РИТМ А" - Производитель Компания "РИТМ". Без ограничений по количеству объектов. | 26300 | 24350
ПО Центр Охраны А100 + RS-202 | ПО Андромеда Центр Охраны А100 + источник событий Риф Стринг-202 | 31800 | 29400
ПО Центр Охраны А600 + RS-202 | ПО Андромеда Центр Охраны А600 + источник событий Риф Стринг-202 | 43350 | 40100
Кобра ПО-202 (СНЯТ С ПРОИЗВОДСТВА) | КПО "Кобра 8" на 100 номеров. Базовый комплект на 100 номеров, 2 ключа защиты КПО "Кобра 8", в т.ч. модули: дежурный оператор, отчеты базовые, драйвер "Цербер", драйверы ЦСМ RS200P, RS202P, настройки системы, пользователи | 40100 | 37100
Кобра SMS (СНЯТ С ПРОИЗВОДСТВА) | Драйвер SMS. Рассылка SMS-сообщений на мобильный телефон собственника по событиям на объекте посредством GSM модема | 7950 | 7350
Радиоканальная система пультовой охраны Lonta Optima
Приемное оборудование Радиоканальной системы пультовой охраны Lonta - Optima
УК RS-201BSm | Установочный комплект приемного оборудования системы Lonta Optima | 49800 | 47050
RS-201RET | Ретранслятор системы Lonta Optima с приемной и передающей антенной | 49800 | 47050
RS-201R | Приемник Риф Стринг RS-201R | 4950 | 4620
RS-201R20 | Приемник групповой Риф Стринг RS-201R20 | 5950 | 5650
RS-201RS | Приемник одноканальный Lonta Optima RS-201RS | 4830 | 4600
RS-201RD | Выносной приемник для ПЦН Риф Стринг RS-201RD | 12450 | 11460
RS-201PN | ПЦН Риф Стринг RS-201PN | 17960 | 16520
RS-201BVI (Консьерж) | Блок выносной индикации RS-201BVI | 5400 | 5040
Объектовое (передающее) оборудование Радиоканальной системы пультовой охраны Lonta Optima
РИФ-ОП8 (RS-201TDm) | Прибор приемно-контрольный охранно-пожарный Риф-ОП8 с передатчиком RS-201TDm | 8670 | 8130
РИФ-ОП4(RS-201TDm) | Прибор приемно-контрольный охранно-пожарный Риф-ОП4 с передатчиком RS-201TDm | 7320 | 6780
RS-201TD-RR | Передатчик-коммутатор Риф Стринг RS-201TD-RR в корпусе RR | 4460 | 4250
RS-201TC | Передатчик-коммутатор Риф Стринг RS-201TC | 6990 | 6440
RS-201TF-RR | Объектовый передатчик RS-201TF-RR | 3980 | 3670
RS-201TP | Объектовый прибор Риф Стринг RS-201TP | 7910 | 7290
RS-201TP (без считывателя) | Объектовый прибор Риф Стринг RS-201TP без считывателя | 7440 | 6820
RS-201TP8 | Объектовый прибор Риф Стринг RS-201TP8 | 8440 | 7870
RS-201TP8 (без считывателя) | Объектовый прибор Риф Стринг RS-201TP8 без считывателя | 8010 | 7440
Тревожные кнопки для Радиоканальной системы пультовой охраны Lonta Optima
RS-201TK01 | Радиокнопка Риф Стринг RS-201TK01 | 1130 | 1040
RS-201TK2 | Радиокнопка Риф Стринг RS-201TK2 | 1560 | 1450
RS-201TK3 | Радиокнопка стационарной установки Риф Стринг RS-201TK3 | 1470 | 1380
RS-201TK3 б.к. | Радиокнопка стационарной установки Риф Стринг RS-201TK3 (без корпуса) | 1470 | 1380
Комплекты для создания тревожной сигнализации.
Стандартный комплект тревожной сигнализации | Комплект рассчитанный на работу с 4-мя кнопками с возможностью расширения до 8-ми кнопок. | 9470
Расширенный Комплект тревожной сигнализации | Комплект рассчитанный на работу с 16-ю кнопками с возможностью расширения до 600 кнопок. | 44110
Радиоканальная охранная система "Консьерж"
Приемное оборудование Радиоканальной охранной системы "Консьерж".
УК RS-201-Консьерж | Установочный комплект приемного оборудования "RS-201 Консьерж" | 49800 | 47050
УК RS-201-868-Консьерж | Установочный комплект приемного оборудования "RS-201(868) Консьерж" | 49800 | 47050
Пульт Консьерж | Пульт дежурного "Консьерж" RTА | 12990 | 12100
Приемник КОНСЬЕРЖ | Выносной приемник КОНСЬЕРЖ | 9890 | 9200
ПЦН КОНСЬЕРЖ без приемника | ПЦН "Консьерж" без приемника | 3520 | 3280
Ретранслятор КОНСЬЕРЖ | Установочный комплект для сбора и дальнейшей передачи сигналов системы Консьерж | 49800 | 47050
RS-201BVI (Консьерж) - ДУБЛЬ 73 строки | Блок выносной индикации RS-201BVI | 5400 | 5040
ПО Консьерж | Программное обеспечение Центавр-Консьерж | 7500 | 7250
Модем T34-GSM | Модем CyBear T34-GSM | 6900 | 6500
ПО Центавр Lite | АРМ Центавр Lite | 7000 | 6800
Объектовое (передающее) оборудование Радиоканальной охранной системы "Консьерж".
Прибор Консьерж | Объектовый прибор "Консьерж" RА | 3150 | 2900
Консьерж-ТК | Объектовый прибор "Консьерж" RB | 2820 | 2590
Прибор Консьерж-434 | Объектовый прибор "Консьерж" RС | 3150 | 2900
Консьерж-ТК-434 | Объектовый прибор "Консьерж" RD | 2820 | 2590
Дополнительные компоненты для приемного и ретрансляционного оборудования системы Консьерж
Консьерж AU21 | Преселектор ретранслятора Консьерж РТ. Плата дополнительная | 2880 | 2880
Консьерж RFC35 | Приемник ретранслятора Консьерж РТ. Плата дополнительная | 11500 | 11500
Консьерж АU | Усилитель антенный "Усилитель антенный "RS-202AUk" | 7360 | 6780
PR Консьерж | Программатор PR Консьерж | 1730 | 1730
Устройства доступа
Риф-КТМ-NL (c подсветкой) | Клавиатура Риф-КТМ мод. c подсветкой | 1700 | 1580
Риф-КТМ-N (без подсветки) | Клавиатура Риф-КТМ мод. без подсветки | 1240 | 1160
Риф-КТМ-Р | Клавиатура Риф-КТМ мод. беспроводная | 1680 | 1570
Риф-КТМ-R | Приемник Риф-КТМ-R | 1030 | 950
Риф BRL4-8W | Брелок Риф BRL4-8W | 1040 | 960
RFS4-N/Nk | Брелок RFS4-N | 840 | 790
Автономные GSM-сигнализации TAVR,TAVR II
GSM TAVR | Оборудование терминальное сотовой подвижной связи "GSM-Дача" | 5550
Контрольная панель TAVR | Контрольная панель GSM-дача-01 | 2280 | 2130
GSM TAVR II | Оборудование терминальное сотовой подвижной связи "GSM-Дача-02" | 9100 | 8510
Контрольная панель GSM-дача-02 | Контрольная панель GSM-дача-02 | 4250 | 3970
Датчик герконовый GSM-дача-02 | Датчик герконовый GSM-дача-02 | 1320 | 1200
Датчик протечки GSM-дача-02 | Датчик протечки GSM-дача-02 | 1540 | 1420
TAVR-IK | Извещатель охранный оптико-электронный радиоканальный для системы TAVR "TAVR-IK" | 1900 | 1900
Антенны выносные диапазона 433МГц и 868МГц
Антенна SIRIO SPO 420-8 | Антенна SIRIO SPO 420-8 | 21900 | 20270
АВ-433 | Антенна для внутренней установки АВ-433 с кабелем | 1300 | 1210
АВ-433 (разъем) | Антенна для внутренней установки АВ-433 с разъемом | 1300 | 1210
АГ-433 | Антенна гаражная АГ-433 | 1900 | 1780
АК-433 (разъем) | Антенна круговая АК-433 с разъемом | 1890 | 1730
АН-433 | Антенна направленная многоэлементная АН-433 | 2520 | 2350
АН2-433 | Антенна направленная двухэлементная АН2-433 | 1300 | 1220
АН7-433 | Антенна направленная АН7-433 с кабелем | 1920 | 1790
АН7-433 (разъем) | Антенна направленная АН7-433 с разъемом | 1920 | 1790
АШ-433 | Антенна штыревая АШ-433 | 1300 | 1220
АН-868 (разъем) | Антенна направленная многоэлементная АН-868 с разъемом | 2420 | 2250
АН3-868 (разъем) | Антенна направленная трёхэлементная АН3-868 с разъемом | 1890 | 1760
АК-868(разъем) | Антенна круговая АК-868 с разъемом | 1850 | 1690
Радиоканальная система РИФ РИНГ - 1 (2)
RR-1 | Комплект Риф Ринг RR-1 | 1960 | 1840
RR-1 Light (RR-1-RX) | Радиоканал РК01.1 | 960 | 890
RR-1R | Приемник Риф Ринг RR-1R | 1180 | 1100
RR-1R2 | Приемник двухзонный Риф Ринг RR-1R2 | 1370 | 1280
RR-2R | Приемник Риф Ринг RR-2R | 1330 | 1240
RR-2R5 | Приемник Риф Ринг RR-2R5 | 1930 | 1790
RR-1T | Радиокнопка Риф Ринг RR-1Т | 910 | 850
RR-2T | Радиокнопка Риф Ринг RR-2Т | 1210 | 1120
RR-2TS | Передатчик стационарный Риф Ринг RR-2TS | 1530 | 1400
RR-2P-01 | Пульт программатор RR-2P | 3500 | 3240
RFG - 1 | Брелок RFG-1 | 550 | 510
Радиоканальная охранная система РИФ РИНГ - 701
RR-701R | Приемник Риф Ринг RR-701R | 3550 | 3330
RR-701R15/4 | Приемник четырехзонный Риф Ринг RR-701R15/4 | 3840 | 3560
RR-701R20 | Приемник групповой Риф Ринг RR-701R20 | 4320 | 4020
RR-701RET | Ретранслятор Риф Ринг RR-701RET | 5280 | 4910
RR-701T | Радиокнопка Риф Ринг RR-701T | 1600 | 1500
RR-701TM | Радиокнопка малогабаритная Риф Ринг RR-701ТM | 1490 | 1380
RR-701TS | Передатчик стационарный Риф Ринг RR-701TS | 1840 | 1700
RR-701TS4 | Передатчик стационарный четырехзонный Риф Ринг RR-701TS4 | 2230 | 2090
RR-701TS-L | Передатчик стационарный Риф Ринг RR-701TS-L | 2650 | 2440
RR-701X-OK | Модуль расширения RR-701X-OK (открытый коллектор) | 1690 | 1550
RR-701X-RL | Модуль расширения RR-701X-RL (релейный) | 3440 | 3130
Радиоканальная система централизованной охраны РИФ СТРИНГ-200
Приемное оборудование и ПО Радиоканальной системы централизованной охраны РИФ СТРИНГ-200
RS-200RD | Выносной приемник для ПЦН Риф Стринг RS-200RD | 2970 | 2740
RS-200BVI | Блок выносной индикации систем "Риф-Стринг-200" и "Риф Ринг-701" | 5400 | 5040
RS-200PN | ПЦН Риф Стринг RS-200PN | 16000 | 14890
RS-200PN-600 | ПЦН Риф Стринг RS-200PN-600 | 19000 | 17680
RS-200PRN | Адаптер принтера Риф Стринг RS-200PRN | 1800 | 1680
RS-200R | Приемник одноканальный Риф Стринг RS-200R | 3070 | 2850
ПО Риф Страж RS-200 | Программное обеспечение Риф Страж RS-200. Количество объектов не ограничено. | 15200 | 14140
ПО Центр Охраны А100 + RS-200 | ПО Андромеда Центр Охраны А100 + источник событий Риф Стринг-200 на 100 объектов. | 15000 | 14900
ПО Центр Охраны А600 + RS-200 | ПО Андромеда Центр Охраны А600 + источник событий Риф Стринг-200 на 600 объектов. | 30000 | 29900
Объектовое (передающее) оборудование Радиоканальной системы централизованной охраны РИФ СТРИНГ-200
РИФ-ОП8 в комплекте с RS-200TDm | Прибор приемно-контрольный охранно-пожарный Риф-ОП8 с передатчиком RS-200TDm | 5690 | 5310
RS-200TD-RR | Передатчик-коммутатор Риф Стринг RS-200TD-RR в корпусе RR | 3310 | 3060
RS-200T | Передатчик -коммуникатор Риф Стринг RS-200T | 3300 | 3030
RS-200TP (без счит) | Объектовый прибор Риф Стринг RS-200TP без считывателя | 4630 | 4310
RS-200TP | Объектовый прибор Риф Стринг RS-200TP | 5260 | 4860
RS-200TP-RB | Объектовый прибор Риф Стринг RS-200ТР-RB | 5990 | 5560
RS-200TP-RB (без счит) | Объектовый прибор Риф Стринг RS-200ТР-RB без считывателя | 5510 | 5110
Приемно-Контрольные охранно-пожарные приборы. Аксессуары
РИФ-ОП8 (исп.С) | Прибор приемно-контрольный охранно-пожарный Риф-ОП8 (исп.С) | 4080 | 3780
РИФ-ОП8(GSM-PRO.12) | РИФ-ОП8 в комплекте с передатчиком GSM-PRO.12 | 9990 | 9260
РИФ-ОП4 | Прибор приемно-контрольный охранно-пожарный Риф-ОП4 | 2940 | 2730
РИФ-ОП4(GSM-PRO) | Прибор приемно-контрольный охранно-пожарный Риф-ОП4 в комплекте с передатчиком GSM-PRO.12 | 8790 | 8100
РИФ-ОП4(RS-202TDm+GSM-PRO) | Прибор приемно-контрольный охранно-пожарный Риф-ОП4 с передатчиками RS-202TDm и GSM-PRO.12 | 12790 | 11790
РИФ-ОП4к | Прибор приемно-контрольный охранно-пожарный Риф-ОП4к в компактном исполнении. | 2280 | 2120
Риф-ОП-КС | Концентратор сети на 7 приборов РИФ-ОП8 (исп.С) (без установленных передатчиков) | 8010 | 7390
Риф-ОП-КС(GSM-PRO.12) | Концентратор сети на 7 приборов РИФ-ОП8 (исп.С) с установленным передатчиком GSM-PRO.12 | 10000 | 9300
РИФ-ОП-КС (RS-202TDm+GSM-PRO) | Концентратор сети с передатчиками RS-202TDm и GSM-PRO.12 | 13560 | 12560
РИФ-ОП-КС (RS-202TDm+РМ-КС) | Концентратор сети с передатчиком RS-202TDm и радиомодемом | 11040 | 10350
РИФ-ОП8 (РМ-ОП) | Прибор приемно-контрольный охранно-пожарный Риф-ОП8 с радиомодемом | 4280 | 3910
РМ-ОП | Радиомодем объектовый РМ-ОП (устанавливается в РИФ-ОП8 (исп. С)) | 920 | 850
РМ-КС | Радиомодем концентратор РМ-КС (устанавливается в концентратор сети Риф-ОП-КС) | 1160 | 1070
AG-2 Luxe-02 | Датчик перемещения наклона и удара AG-2 Luxe-02 | 1660 | 1570
Риф-LS60 | Приемник групповой для Риф-LS60 | 12000 | 11130
РИФ-S | РИФ-S датчик герконовый для RS-201PLS60 | 880 | 830
Приемно-Контрольные охранно-пожарные приборы. Аксессуары
GSM-PRO.12 | Передатчик GSM-PRO.12 для установки в РИФ-ОП8 | 5910 | 5440
GSM-PRO | Передатчик GSM-PRO для установки в RS-202TX8N(L) | 5910 | 5440
GSM-PRO.12 (РИТМ) | Передатчик GSM-PRO.12 для установки в РИФ-ОП8 производства компании РИТМ г. Санкт-Петербург | 3680 | 3340
GSM-PRO (РИТМ) | Передатчик GSM-PRO для установки в RS-202TX8N(L) производства компании РИТМ г. Санкт-Петербург | 3680 | 3340
Риф Бастион-1-Ф | Устройство оконечное Риф Бастион-1, исполнение Ф | 1600 | 1520
Риф Файндер 801 (СНЯТО С ПРОИЗВОДСТВА) | Устройство передачи данных Риф Файндер 801 | 6380 | 6210
OSA-104 | Адаптер порта OSA-104 | 460 | 430
OSA-24 (СНЯТО С ПРОИЗВОДСТВА) | Адаптер порта OSA-24 | 3540 | 3280
OSB-02 (СНЯТО С ПРОИЗВОДСТВА) | Переходник адаптера порта OSB-02 | 1120 | 1040

## К-И
Наименование | Описание | Розница
1
БИРП (источники бесперебойного питания)
БИРП 12/1,6 | 12 В; 1 А, кратковременно до 1,6 А; под АКБ 7,0 Ач; | 1478
БИРП 12/2,0 | 12 В; 2 А, кратковременно до 2,5 А; под АКБ 7,0 Ач; | 2620
БИРП 12/2,5 | 12 В; 2,5 А, кратковременно до 3,0 А; под 2 шт. АКБ 7,0 Ач; | 3292
БИРП 12/4,0 | 12 В; 4,0 А, кратковременно до 5,0 А; под 2 шт. АКБ 7,0 Ач; | 3964
БИРП 12/6,0 | 12 В; 6,0 А, кратковременно до 7,0 А; под 2 шт. АКБ 7,0 Ач; | 5472
БИРП 24/1,6 | 24 В; 1,6 А, кратковременно до 2,0 А; под 2 шт. АКБ 12,0 Ач; | 4044
БИРП 24/2,5 | 24 В; 2,5 А, кратковременно до 2,7 А; под 2 шт. АКБ 12,0 Ач; | 4868
БИРП 24/4,0 | 24 В; 4,0 А, кратковременно до 4,5 А; под 2 шт. АКБ 12,0 Ач; | 5572
БИРП - В (источники бесперебойного питания)
БИРП 12/2,5 В | 12 В; 2,5 А, кратковременно до 3,0 А; под 2 шт. АКБ 12,0 Ач; | 3602
БИРП 12/4,0 В | 12 В; 4,0 А, кратковременно до 5,0 А; под 2 шт. АКБ 12,0 Ач; | 4416
БИРП 12/6,0 В | 12 В; 6,0 А, кратковременно до 7,0 А; под 2 шт. АКБ 12,0 Ач; | 5990
БИРП 24/2,5 В | 24 В; 2,5 А, кратковременно до 2,7 А; под 2 шт. АКБ 12,0 Ач; | 4890
БИРП 24/4,0 В | 24 В; 4,0 А, кратковременно до 4,5 А; под 2 шт. АКБ 12,0 Ач; | 5608
БИРП - L (на плате ПМП-12N) (источники бесперебойного питания увеличенная емкость АКБ)
БИРП 12/4,0 L | 12 В; 4,0 А, кратковременно до 5,0 А; под 2 шт. АКБ 40,0 Ач; | 5290
БИРП 12/6,0 L | 12 В; 6,0 А, кратковременно до 7,0 А; под 2 шт. АКБ 40,0 Ач; | 6284
БИРП 24/4,0 L | 24 В; 4,0 А, кратковременно до 4,5 А; под 2 шт. АКБ 40,0 Ач; | 5954
БИРП - Т (источники бесперебойного питания уличного исполнения)
БИРП 12/2,5 Т | 12 В; 2,5 А, кратковременно до 3,0 А; под АКБ 12,0 Ач; под термостат АКБ 12 Ач; диапазон температур от -40°С до +50°С; IP 56 | 10840
БИРП 12/4,0 Т | 12 В; 4,0 А, кратковременно до 5,0 А; под 1 или 2 шт. АКБ 12,0 Ач; под 1 или 2 шт. термостат АКБ 12 Ач; диапазон температур от -40°С до +50°С; IP 56 | 12298
БИРП 24/2,5 Т | 24 В; 2,5 А, кратковременно до 3,0 А; под 2 шт. АКБ 12,0 Ач; под 2 шт. термостат АКБ 12 Ач; диапазон температур от -40°С до +50°С; IP 56 | 12466
Термостат АКБ 12 Ач | Термостат обеспечивает нормальную работу АКБ 12 Ач в БИРП-Т (АКБ в комплект не входит) от −40° до +50°С | 1200
БИРП - Video (источники бесперебойного питания для электропитания систем видеонаблюдения)
БИРП 12/4,0 VIDEO | 12 В ± 0,12%; 4,0 А, кратковременно до 5,0 А; под 2 шт. АКБ 12,0 Ач; | 4146
БИРП 12/4,0 B-VIDEO | 12 В ± 0,12%; 4,0 А, кратковременно до 5,0 А; под 2 шт. АКБ 12,0 Ач; | 4619
БИРП 12/6,0 VIDEO | 12 В ± 0,12%; 6,0 А, кратковременно до 7,0 А; под 2 шт. АКБ 12,0 Ач; | 5691
БИРП 12/6,0 B-VIDEO | 12 В ± 0,12%; 6,0 А, кратковременно до 7,0 А; под 2 шт. АКБ 12,0 Ач; | 6254
БИРП 12/6,0 L-VIDEO | 12 В ± 0,12%; 6,0 А, кратковременно до 7,0 А; под 2 шт. АКБ 40,0 Ач; | 6536
БИРП 12/10,0 VIDEO | 12 В ± 0,12%; 10,5 А, кратковременно до 10,5 А; под 2 шт. АКБ 12,0 Ач; | 9795

## Теко
№ |  |  | СПЕЦИАЛЬНЫЙ ПРАЙС-ЛИСТ ДЛЯ ОПТОВОЙ И РОЗНИЧНОЙ ТОРГОВЛИ оборудование ТЕКО 01.05.15.
п/п |  |  |  |  | открыты
| Наименование |  | Обозначение | 1 | 2
| см. примечание |  |  | Розница | ОПТ
Проводное оборудование
Извещатели оптико-электронные пассивные (ИК)
1 | Астра-5 исп. А | ИО 409-10 | ИК пассивный, объемный, 12м, 90 град, микропроцессор, дискретная регулировка чувствительности | 551 | 523.45
2 | Астра-5 исп. Б | ИО 309-11 | ИК пассивный, поверхностный (линза штора), 10м х 7 град., микропроцессор, дискретная регулировка чувствительности | 551 | 523.45
3 | Астра-5 исп. В | ИО 209-24 | ИК пассивный, линейный (линза луч), 20м х 7 град., микропроцессор, дискретная регулировка чувствительности | 551 | 523.45
4 | Астра-5 исп. АМ | ИО 409-10 | ИК пассивный, объемный, 10м, 90 град, сферическая линза, функция антимаскирования, микропроцессор, дискр. регулировка чувствительности, контроль вскрытия, поворотный кронштейн | 1151 | 1093.45
5 | Астра-511 | ИО 409-25 | ИК пассивный, объемный, 12м, 90 град, микропроцессор, 4-площадочный PIR-детектор, устойчивость к мелким животным (до 5кг), дискретная регулировка чувствительности | 784 | 744.8
6 | Астра-512 | ИО 409-42 | ИК пассивный, объемный, 10м, 90 град, микропроцессор, 4-площадочный PIR-детектор, устойчивость к животным (до 20кг), дискретная регулировка чувствительности, угловой кронштейн в комплекте | 655 | 622.25
7 | Астра-515 исп.А | ИО 409-32 | ИК пассивный, объемный, 10м, 90 град, дискретная регулировка чувствительности, угловой кронштейн в комплекте | 326.06 | 309.757
8 | Астра-515 исп.Б |  | ИК пассивный, поверхностный, линза - штора, 10м х 7 град, дискретная регулировка чувствительности, угловой кронштейн в комплекте | 326.06 | 309.757
9 | Астра-516 |  | ИК пассивный, объемный, 10м, 90 град, микропроцессор, дискретная регулировка чувствительности, сферическая линза | 532.93 | 506.2835
10 | Астра-531 ИК | ИО 309-28 | ИК пассивный, поверхностный, миниатюрный, 5м х 30 град, микропроцессор, поворотный кронштейн в комплекте | 546.63 | 519.2985
11 | Астра-6 | ИО 409-11 | ИК пассивный, объемный, 12м, 90 град, микропроцессор, температурная компенсация, память тревоги, дискретная регулировка чувствительности | 591.84 | 562.248
12 | Астра-7 исп. А | ИО 409-15А | ИК пассивный, объемный, потолочный, диаметр зоны 9м, высота до 3,6м, микропроцессор, дискретная регулировка чувствительности | 690.48 | 655.956
13 | Астра-7 исп. Б | ИО 409-15Б | ИК пассивный, объемный, потолочный, 4-площадочный PIR-детектор, диаметр зоны 13м, высота до 5м, микропроцессор, 4-площадочный PIR-детектор, дискретная регулировка чувствительности | 723.36 | 687.192
14 | Астра-9 | ИО 409-22 | ИК пассивный, объемный, 10м, 90 град, регулировка зоны обнаружения, дискретная регулировка чувствительности, угловой кронштейн в комплекте | 409.63 | 389.1485
Извещатели поверхностные звуковые
15 | Астра-С | ИО 329-5 | звуковой поверхностный, дальность 6м, микропроцессор, дискретная регулировка чувствительности, контроль вскрытия, память тревоги | 552.11 | 524.5045
16 | Астра-531 АК | ИО 329-16 | звуковой поверхностный, настенный, потолочный, защита оконных проемов, микропроцессор, дальность 6м, дискретная регулировка чувствительности, память тревоги, поворотный кронштейн в комплекте | 409.63 | 389.1485
17 | Астра-612 |  | звуковой поверхностный, дальность 6м, микропроцессор, дискретная регулировка чувствительности, память тревоги | 401.41 | 381.3395
Извещатели совмещенные
18 | Астра-531 СМ | ИО 315-5 | ИК + звуковой, настенный, потолочный, защита оконных проемов, микропроцессор, ИК: "штора" 5м, звуковой: 6м, 1 реле - объединение по "ИЛИ", дискретная регулировка чувствительности АК и ИК каналов, поворотный кронштейн в комплекте | 787.75 | 748.3625
19 | Астра-621 | ИО 415-2 | ИК + звуковой, настенный, микропроцессор, ИК: 12м, 90 град, звуковой: 6м, 2 реле, дискретная регулировка чувствительности АК и ИК каналов | 894.61 | 849.8795
20 | Астра-8 | ИО 415-1 | ИК + звуковой, потолочный, ИК: диаметр зоны 9м, звуковой: 6м, высота до 3,6м, микропроцессор, 2 реле, дискретная регулировка чувствительности АК и ИК каналов | 978.18 | 929.271
Извещатели ультразвуковые
21 | Астра-642 |  | ультразвуковой, объемный, дальность 10м, микропроцессор, невосприимчивость к тепловым помехам, дискретная регулировка чувствительности, регулировка дальности, самотестирование | 1137 | 1080.15
Извещатели радиоволновые
22 | Астра-552 лит. 1,2 |  | радиоволновый, объемный, дальность 10 м, микропроцессор, невосприимчивость к тепловым помехам, эффективное обнаружение продольных перемещений, плавная регулировка обнаружительной способности, самотестирование в процессе работы. Сочетание литер позволяет применять два извещателя в одном помещении | 1252 | 1189.4
Извещатели комбинированные
23 | Астра-551 лит. 1,2 |  | комбинированный ИК + радиоволновый, невосприимчивость к тепловым помехам, высокая обнаружительная способность и помехоустойчивость, микропроцессор, дальность 10м, дискретная регулировка чувствительности, регулировка дальности, самотестирование. Сочетание литер позволяет применять два извещателя в одном помещении | 1655 | 1572.25
24 | Астра-641 |  | комбинированный ИК + ультразвуковой, невосприимчивость к тепловым помехам, высокая обнаружительная способность и помехоустойчивость, микропроцессор, дальность 10м, дискретная регулировка чувствительности, регулировка дальности, самотестирование | 1338 | 1271.1
Извещатели вибрационные и изменения положения
26 | Астра-624 |  | извещатель вибрационный | - | -
Извещатели электро-контактные и аварийные
27 | Астра-321 | ИО101-7 | тревожная кнопка, фиксация при нажатии, индивидуальный механический ключ разблокировки | 215.09 | 204.3355
28 | Астра-321М |  | тревожная кнопка, фиксация при нажатии, универсальный механический ключ разблокировки | 261.67 | 248.5865
29 | Астра-321Т |  | тревожная кнопка, фиксация при нажатии, индивидуальный механический ключ разблокировки, контроль вскрытия корпуса | 260.3 | 247.285
30 | Астра-322 |  | тревожная кнопка, бесшумный ход, электронная фиксация при нажатии, универсальный механический ключ разблокировки | 252.08 | 239.476
25 | Астра-351 исп.П |  | извещатель изменения положения, обнаружение угла наклона 5-9° по трем осям, обнаружение вибрации при попытке взлома, дискретная регулировка чувствительности, 2 оптореле | 856 | 813.2
31 | Астра-361 |  | извещатель утечки воды аварийного типа, 2,5-30 В, 0,001 мА - дежурный режим при напряжении 2,5 В; 0,003 мА - дежурный режим при напряжении 15 В; 0,01 мА - дежурный режим при напряжении 30 В | 369 | 350.55
Приборы приемно-контрольные и дополнительное оборудование
32 | Астра-712/0 | ИП | источник вторичного электропитания, вход.напряжение 187-242 В, выходное напряжение 10 - 14,2 В, макс.ток нагрузки 1А, АКБ 7,2 А/ч, ограничение тока заряда АКБ. Защита от: глубокого разряда; переполюсовки АКБ; КЗ в цепи АКБ; КЗ на выходе; перегрузки | 1368.63 | 1300.1985
33 | Астра-712/1 | ППКОП 01101349 | контроль 1 ШС, РИП (место под АКБ 7 А/ч), возможность постановки-снятия ключами Touch Memory или кнопкой (комплектуется кнопкой и считывателем ТМ), выход для питания извещ-ей 12В, 550мА, 1 релейный выход, возможность цифрового обмена по линии расширения с модулями передачи извещений по GSM и радиоканалу. Выбор режимов работы с ПК. Подключение к ПК модулем сопряжения Астра-983 (в комплект не входит) | 1511.11 | 1435.5545
34 | Астра-712/2 | ППКОП 01101349 | контроль 2 ШС, РИП (место под АКБ 7 А/ч), возможность постановки-снятия ключами Touch Memory или кнопкой (комплектуется кнопкой и считывателем ТМ), выход для питания извещ-ей 12В, 550мА. 2 релейных выхода, возможность цифрового обмена по линии расширения с модулями передачи извещений по GSM и радиоканалу. Выбор режимов работы с ПК. Подключение к ПК модулем сопряжения Астра-983 (в комплект не входит) | 2044.04 | 1941.838
35 | Астра-712/4 | ППКОП 01101349 | контроль 4 ШС, РИП (место под АКБ 7 А/ч), возможность постановки-снятия ключами Touch Memory или кнопкой (комплектуется кнопкой и считывателем ТМ), выход для питания извещ-ей 12В, 750мА. 3 релейных выхода, возможность цифрового обмена по линии расширения с модулями передачи извещений по GSM и радиоканалу. Выбор режимов работы с ПК. Подключение к ПК модулем сопряжения Астра-983 (в комплект не входит) | 2230.36 | 2118.842
36 | Астра-712/8 | ППКОП 01101349 | контроль 8 ШС, РИП (место под АКБ 7 А/ч), возможность постановки-снятия ключами Touch Memory или кнопкой (комплектуется кнопкой и считывателем ТМ), выход для питания извещ-ей 12В, 750мА. 3 релейных выхода, возможность цифрового обмена по линии расширения с модулями передачи извещений по GSM и радиоканалу. Выбор режимов работы с ПК. Подключение к ПК модулем сопряжения Астра-983 (в комплект не входит) | 2575.6 | 2446.82
37 | Астра-713 | ППКОП | контроль 8 ШС с напряжением в шлейфах 14-21 В, возможность постановки-снятия ключами Touch Memory или кнопками пошлейфно на корпусе, 2 релейных выхода 100В х150мА и 2 выхода ОК 15В х 0,5А с предварительными типовыми заводскими настройками для целей СО, ЗО и ПЦН при автономном использовании, возможность цифрового обмена по RS-485 с перспективными центральными ППКОП и коммуникаторами. Выбор режимов работы с ПК | 1617.97 | 1537.0715
38 | Астра-812 | ППКОП | работа в составе систем Астра-РИ-М, Астра-РИ. ПО, установленное на заводе, предусматривает работу прибора в составе системы Астра-РИ-М и обеспечивает контроль до 4-х РПУ, до 4-х ретрансляторов, до 4 модулей управления и оповещения, до 192 радиоканальных извещателей,48 разделов. Постановка-снятие ключами Touch Memory, пин-кодами, радиобрелоками. ПО, установленное пользователем для работы прибора в составе системы Астра-РИ, обеспечивает контроль до 4-х РПУ и до 768 ШС. Смена ПО для обновления, изменения типа системы и настройки ППКОП выполняется с ПК с помощью программы «Pconf-R». Особенность прибора - информационные интерфейсы LIN и USB. Подключение к ПК с помощью стандартного кабеля USB АМ/ВМ (в комплект не входит). | 4100.41 | 3895.3895
39 | Астра-812 М (без модуля РПП Астра-РИ-М) | ППКОП 01109-32-1 | работа в составе системы Астра-РИ-М; программирование функций с помощью ПК и клавиатуры; возможность установки сменных модулей: модуля радиоканального приемо-передающего РПП Астра-РИ-М, модуля резервированного источника питания МИП и телефонного модуля Астра-PSTN; информационные интерфейсы LIN, RS-485, USB; постановка-снятие: ключами Touch Memory, пин-кодами, радиобрелоками; знакосинтезирующий 2-строчный ЖКИ с подсветкой, клавиатура силиконовая прозрачная с подсветкой, голосовое сопровождение действий и состояний систем | 6151.3 | 5843.735
40 | Астра-812 МВ плата базовая | ППКОП 01109-32-1 | для системы Астра-РИ-М; контроль 192 беспроводных извещателя, 2 проводных ШС; слоты для сменных модулей: РПП Астра-РИ-М, Астра-PSTN; программирование функций с ПК; постановка-снятие: ключами TM, радиобрелоками, кодом с пульта контроля и управления (ПКУ); информационные интерфейсы LIN, USB, UART | 2998.93 | 2848.9835
41 | Модуль РПП Астра-РИ-М |  | модуль радиоканальный приемо-передающий диапазона 433 МГц для установки в ППКОП Астра-812М (базовую) и эксплуатации в системе РИ-М; поддержка до 192 радиоустройств (извещателей+4 ретрансляторов+4 релейных модулей); программная смена частотных литер; антенна в комплекте | 1916.63 | 1820.7985
42 | Модуль Астра-МИП |  | малогабаритный резервированный источник питания без корпуса для установки в ППКОП Астра-812М (базовую) и использования в составе другой аппаратуры; 12 В; максимальный ток нагрузки 800 мА; ток заряда АКБ 160 мА; напряжение АКБ 7,2 В (6 шт. НМГЦ 1,2В); время работы при емкости АКБ 2,5 А/час и полной нагрузке до 4 часов | 1570.02 | 1491.519
43 | Модуль Астра-PSTN |  | модуль для установки в ППКОП Астра-812М (базовую) или Астра-Z-812М; передача состояния системы Астра-РИ-М или Астра-Zитадель по проводным телефонным сетям; речевые сообщения и тональное оповещение на 8 любых телефонов разрядностью до 24 (только для Астра-РИ-М), цифровой поток в стандартах Ademco Contact ID, SIA 2 FSK на телефонные модемы | 1326 | 1259.7
43 | Астра-КТМ-С (белая) |  | клавиатура ТМ сенсорная | 1999 | 1899.05
43 | Астра-КТМ-С (черная) |  | клавиатура ТМ сенсорная | 1999 | 1899.05
44 | Астра-Дозор | ППКОП | контроль состояния адресных радиоканальных извещателей системы Астра-РИ-М через радиоприемное устройство РПУ Астра-РИ-М, контроль состояния 8-ми ШС в ППКОП; три общедоступных канала передачи извещений на ПЦН: встроенный GSM/GPRS модем с двумя SIM-картами и встроенный Ethernet модуль; встроенная GSM антенна; оповещение пользователей (5 тел. номеров) по каналу GSM с помощью SMS; постановка-снятие ключами Touch Memory, пин-кодами, картами Wiegand. Задание режимов работы из меню ППКОП; смена ПО по каналам Internet (GPRS, LAN) с сервера “Дозор” от ЗАО ПК “Атлант” (http://opasnost.net/), взаимодействие с ПО ПЦН сервера “Дозор” | 7699 | 7314.05
45 | Кабельная сборка SMA_F_MMCX_M_RA |  | Переходник с разъемами MMCX male и SMA female для подключения внешней GSM антенны к ППКОП Астра-Дозор, длина 150 мм | 343 | 325.85
46 | Астра-821 | МРС | модуль реле силовых, 4 реле, 250 В, 3А, с перекидными контактами, возможность работы с: ППКОП Астра-812, Астра-812М, Астра-712/х, РПУ Астра-РИ М, модулями Астра-831/832, выбор режимов работы с ПК. Подключение к ПК модулем сопряжения Астра-983 (в комплект не входит) | 1142.58 | 1085.451
47 | Астра-822 | МР | модуль реле сигнальных, 8 реле, 100 В, 0.1А, с контактами на размыкание, возможность работы с: ППКОП Астра-812, Астра-812М, Астра-712/х, РПУ Астра-РИ(-М), модулями Астра-831/832, выбор режимов работы с ПК. Подключение к ПК модулем сопряжения Астра-983 (в комплект не входит) | 943.93 | 896.7335
48 | Астра-861 | МВИ | модуль выносных индикаторов состояния до 8 источников извещений | 763.09 | 724.9355
49 | Астра-882 GSM коммуникатор |  | сеть GSM, речевые сообщения и тональное оповещение на 8 любых телефонов разрядностью до 15 (дополнительно - SMS на моб. телефоны), источники информации - ППКОП Астра-812/812М/712/х, 2 сигнальных входа, снятие текущей информации по звонку, удаленный доступ для управления по SMS-команде, 1 силовой выход, выбор режимов работы с ПК. Комплектуется модулем сопряжения Астра-982 | 5718.38 | 5432.461
50 | Астра-982 | МС | модуль сопряжения с компьютером через СОМ порт для программирования и настройки оборудования "Астра" | 220.57 | 209.5415
51 | Астра-983 | МС | модуль сопряжения с компьютером через порт USB для программирования и настройки оборудования "Астра" | 752.13 | 714.5235
52 | Астра-984 | МС | модуль сопряжения с компьютером через порт USB для программирования и настройки оборудования "Астра" с интерфейсом типа RS-485 | 771.31 | 732.7445
Оповещатели
53 | Астра-10 исп. 1 |  | оповещатель световой, сверхяркие светодиоды, питание ~220 В, 12 В | 221.94 | 210.843
54 | Астра-10 исп. 2 |  | оповещатель световой, сверхяркие светодиоды, питание 12 В | 189.06 | 179.607
55 | Астра-10 исп. 3 |  | оповещатель светозвуковой, сверхяркие светодиоды, питание 10-15 В, 95 дБ, два самостоятельных канала: свет и звук | 279.48 | 265.506
56 | Астра-10 исп. М1 | О 12-3 | оповещатель световой, сверхяркие светодиоды, миниатюрный корпус, питание 10-15 В, 15 мА | 100.01 | 95.0095
57 | Астра-10 исп. М2 | О 12-3 | оповещатель светозвуковой, сверхяркие светодиоды, миниатюрный корпус, питание 10-15 В, 40 мА, 85 дБ | 163.03 | 154.8785
Беспроводное оборудование
Система Астра-Р
58 | Астра-Р | УБОС | комплект: радиоприемное устройство (РПУ) + 2 брелока (РПД), частота 433.92 МГц, 150 м, 1 силовое реле, выход на устройство индикации Астра-931, контроль 25 брелоков (РПД), антенна в комплекте | 1341.23 | 1274.1685
59 | Астра-Р РПУ | РПУ | радиоприемное устройство, частота 433.92 МГц, 1 силовое реле, выход на устройство индикации Астра-931, контроль 99 брелоков (РПД),антенна в комплекте | 579.51 | 550.5345
60 | Астра-Р РПУ исп.ТМ | РПУ | радиоприемное устройство, частота 433.92 МГц, транслятор кода формата ключей ТМ, антенна в комплекте | 579.51 | 550.5345
61 | Астра-Р РПД | РПД | брелок однокнопочный, частота 433.92 МГц, дальность 150 м, контроль разряда батареи | 387.71 | 368.3245
62 | Астра-Р РПД-М | РПД | брелок однокнопочный, частота 433.92 МГц, дальность 150 м, контроль разряда батареи | 387.71 | 368.3245
63 | Астра-Р РПД браслет | РПД | индивидуальная радиоканальная тревожная кнопка, бесшумный ход, выполнена в виде браслета, частота 433.92 МГц, дальность 150 м, контроль разряда батареи | 890.5 | 845.975
64 | Астра-931 | УИ | устройство индикации, до 99 номеров РПД Астра-Р, звуковое сопровождение, индикация разряда элемента питания РПД | 437.03 | 415.1785
Система Астра-РИ
65 | Астра-РИ РПУ лит. 1,2,3 | РПУ | радиоприемное устройство, частота 433.92 + 0.2% МГц, 3 частотные литеры, контроль 24 РПД Астра-РИ и РПДК (брелоки), 2 выходных реле, поддержка дополнительно к РПДК извещателей Астра-3221 системы Астра-РИ-М в качестве "тревожной кнопки". Оперативная настройка с помощью перемычек. Антенна штыревая в комплекте | 1654.96 | 1572.212
66 | Астра-РИ РПД лит. 1,2,3 | РПД | радиопередающее устройство, частота 433.92 + 0.2% МГц, 3 частотные литеры, дальность 2500 м, контроль 1 ШС, передача информации от ППКОП Астра-712/х, Астра-812/812М через информационную линию, выход СО. При автономной работе обеспечивается: контроль тока во входном ШС с охранным и пожарным алгоритмами (при пожарном алгоритме - контроль двойной сработки), работа в режиме "радиоудлиннитель", регистрация в системе Астра-РИ-М в качестве извещателя охранного или пожарного типа (РПДО/РПДП). Оперативная настройка с помощью перемычек. Антенна штыревая в комплекте | 1171.35 | 1112.7825
Система Астра-РИ-М
67 | Астра-3221 лит. 1,2,3 |  | радиоканальная тревожная кнопка, бесшумный ход, возможность стационарного крепления, ношения с помощью зажима или цепочки, дальность радиоканала 1000 м. Работа обеспечивается совместно с РПУ, изгот. позднее ноября 2006г. Возможность работы в системе Астра-РИ | 1186.42 | 1127.099
68 | Астра-3321 лит. 1,2,3 | ИО 10210-1 | извещатель магнитоконтактный, радиоканальный, контроль вскрытия, возможность подключения внешних СМК, дальность радиоканала 300 м | 1190.53 | 1131.0035
69 | Астра-3531 лит. 1,2,3 |  | извещатель изменения положения, радиоканальный, дальность радиоканала 300 м, обнаружение угла наклона 5-9° по трем осям | 1104.22 | 1049.009
70 | Астра-361 исп. РК лит. 1,2,3 |  | извещатель утечки воды, радиоканальный, дальность радиоканала 300 м | 1299 | 1234.05
71 | Астра-421 исп. РК лит. 1,2,3 | ИП21210-1 | извещатель пожарный, дымовой оптико-электронный, радиоканальный, дальность радиоканала 300 м | 1461.79 | 1388.7005
72 | Астра-421 исп. РК2 |  | извещатель пожарный, дымовой, оптико-электронный, радиоканальный двусторонний, смена частотной литеры, дальность радиоканала 300 м, два элемента питания (основной и резервный), основной элемент в комплекте | 1738.53 | 1651.6035
73 | Астра-4511 лит. 1,2,3 |  | извещатель пожарный ручной, радиоканальный, дальность радиоканала 300 м | 1446.72 | 1374.384
74 | Астра-4511 исп. РК2 |  | извещатель пожарный ручной, радиоканальный двусторонний, смена частотной литеры, дальность радиоканала 300 м, два элемента питания (основной и резервный), основной элемент в комплекте | 1937.18 | 1840.321
75 | Астра-5121 лит. 1,2,3 |  | ИК пассивный, объемный, радиоканальный, 10х10м, микропроцессор, 4-площадочный PIR-детектор, устойчивость к животным (до 20кг), температурная компенсация, дискретная регулировка чувствительности, контроль вскрытия, дальность радиоканала 300 м, угловой кронштейн. Работа обеспечивается совместно с РПУ, изготовление позднее ноября 2006г. | 1689.21 | 1604.7495
76 | Астра-5131 исп. А лит. 1,2,3 | ИО 40910-1 | ИК пассивный, объемный, радиоканальный, 10х10м, микропроцессор, температурная компенсация, дискретная регулировка чувствительности, контроль вскрытия, дальность радиоканала 300 м, поворотный кронштейн | 1528.92 | 1452.474
77 | Астра-5131 исп. Б лит. 1,2,3 | ИО 30910-1 | ИК пассивный, поверхностный (линза штора), радиоканальный, 10м х 7 град, микропроцессор, температурная компенсация, дискретная регулировка чувствительности, контроль вскрытия, дальность радиоканала 300 м, поворотный кронштейн | 1528.92 | 1452.474
78 | Астра-6131 лит. 1,2,3 | ИО 32910-1 | звуковой поверхностный, радиоканальный, дальность 6м, микропроцессор, дискретная регулировка чувствительности, контроль вскрытия, дальность радиоканала 300 м | 1713.87 | 1628.1765
79 | Астра-РИ-М РПДК лит. 1,2,3 | ИО 10110-1 (РПДК) | брелок радиоканальный 3-х кнопочный (тревога, постановка, снятие), дальность радиоканала 1300 м. Возможность работы в системе Астра-РИ | 983.66 | 934.477
80 | Астра-РИ-М РПУ | Р 019-64-1 | модернизированное радиоприемное устройство, частотный диапазон 433 МГц, смена частотных литер с ППКОП или при помощи перемычек. Возможность работы в качестве РПУ, ретранслятора или модуля реле и оповещения. Обновление ПО, программирование выходов и сохранение резервных копий о регистрации с помощью ПК (программа Pconf-R). Заводская установка: работа в режиме РПУ, контроль 48 -192 извещателей, 2 программируемых реле, информационные интерфейсы LIN и USB. Обеспечивает работу со всеми извещателями системы Астра-РИ-М и с радиопередающим устройством системы Астра-РИ в режиме извещателя охранного/пожарного типов. Оперативная настройка с помощью перемычек. Обеспечивается совместная работа с ранее выпущенными РПУ Астра-РИ-М на одной информационной линии. Смена ПО для работы в системе Астра-РИ невозможна! Антенна штыревая в комплекте | 1897.45 | 1802.5775
Система Астра-Zитадель
81 | Астра-814 Pro | ПКУ | пульт контроля и управления для ППКОП Астра-8945 Pro, обеспечивает ввод PIN-кодов в ППКОП для авторизации и управления, отображение получаемых от ППКОП извещений, питание от 12В или 24В (ГОСТ Р 53325) | 4220 | 4009
82 | Астра-814 | ПКУ | пульт контроля и управления для ППКОП Астра-Z-8945 исп.А, подключение по RS-485, количество в одной системе до 8 шт; обеспечивает ввод PIN-кодов в ППКОП для авторизации и управления, отображение получаемых от ППКОП извещений на дисплее и встроенном звуковом сигнализаторе; питание от 12В или 24В в соответствии с ГОСТ Р 53325, контроль отрыва от стены; тестирование из меню инженера пульта, IP-30 | 4220 | 4009
83 | Астра-823 |  | модуль реле, 4 выхода, из них 2 выхода с контролем целостности цепи нагрузки, 2 неконтролируемых выхода - силовые реле с перекидными контактами, 250 В, 3А; работа в системе Астра-Zитадель под управлением ППКОП Астра-Z-812, подключение к ППКОП по RS-485, выбор режимов работы реле с ПК или из меню ППКОП | 1396 | 1326.2
84 | Астра-863 исп.А |  | модуль индикаторов, 8 индикаторов обобщенного состояния системы, 38 индикаторов состояния разделов, звуковой сигнализатор, кнопка отключения звука, вход Touch Memory; работа в системе Астра-Zитадель под управлением ППКОП Астра-Z-8945 исп. А, подключение к ППКОП по RS-485, подключение до 4-х расширителей Астра-863 исп.АР по линии SL; два входа питания (основной и резервный), электропитание от источника напряжения 10-27 В | 2877 | 2733.15
85 | Астра-863 исп.АР |  | модуль-расширитель на 48 индикаторов для системы Астра-Zитадель, подключение к основному модулю Астра-863 исп.А по линии расширения SL, электропитание от основного модуля Астра-863 исп.А по линии SLV | 1959 | 1861.05
86 | Астра-863 исп.Б |  | модуль индикаторов, 8 индикаторов обобщенного состояния системы, 19 индикаторов состояния разделов с кнопками управления, звуковой сигнализатор, кнопка отключения звука, вход Touch Memory; работа в системе Астра-Zитадель под управлением ППКОП Астра-Z-8945 исп. А, подключение к ППКОП по RS-485, подключение до 4-х расширителей Астра-863 исп.БР по линии SL; два входа питания (основной и резервный), электропитание от источника напряжения 10-27 В | 2877 | 2733.15
87 | Астра-863 исп.БР |  | модуль-расширитель на 24 индикатора с кнопками управления для системы Астра-Zитадель, подключение к основному модулю Астра-863 исп.Б по линии расширения SL, электропитание от основного модуля Астра-863 исп.Б по линии SLV | 1959 | 1861.05
88 | Астра-884 GSM |  | GSM коммуникатор, работа в составе системы Астра-Zитадель под управлением ППКОП Астра-Z-812М по RS-485, передача полного потока информации от системы по сети GSM (две SIM-карты); речевые сообщения на 8 любых телефонов разрядностью до 15, SMS на моб. телефоны, цифровой поток в стандарте Ademco Contact ID на ПЦН; вход и выход для передачи аудиопотоков (микрофон, DTMF-посылки и т.п.); удаленный доступ для управления системой по SMS-команде и по голосовому каналу; полная настройка режимов работы коммуникатора с ПК с помощью программы Pconf-Z; частичное изменение настроек из меню ППКОП Астра-Z-812 | 4795 | 4555.25
89 | Астра-942 |  | лазерный пульт для проверки работоспособности радиоустройств системы Астра-Zитадель, оптимизации радиосвязи между радиоустройствами, запуска регистрации в радиосети; входит в комплект поставки Астра-Z-812М и Астра-Z-8945 исп.А | 667 | 633.65
90 | Астра-Z-2345 |  | оповещатель светозвуковой, радиоканальный, не менее 105 дБ, двухцветный, питание от двух элементов - основного и резервного; контроль отрыва от стены; автоматический выбор «родительских» устройств с оптимизацией по качеству связи; тестирование, регистрация и оптимизация радиосвязи с лазерного пульта Астра-942; дистанционная регулировка громкости; дальность радиоканала на открытой местности до 1000 м, IP-65 | 3184 | 3024.8
91 | Астра-Z-2745 |  | световой указатель "ВЫХОД" системы Астра-Zитадель, радиоканальный 2,4 ГГц, питание от двух элементов - основного и резервного, контроль отрыва от стены; автоматический выбор «родительских» устройств с оптимизацией по качеству связи, тестирование, регистрация и оптимизация радиосвязи с лазерного пульта Астра-942, дальность радиоканала до 300 м, IP-30 | 2277 | 2163.15
92 | Астра-Z-2945 |  | оповещатель речевой, радиоканальный; 95 дБ, 8 речевых сообщений, возможность подключения линий ГО и ЧС, питание от двух элементов - основного и резервного; контроль вскрытия корпуса и отрыва от стены; автоматический выбор «родительских» устройств с оптимизацией по качеству связи; тестирование, регистрация и оптимизация радиосвязи с лазерного пульта Астра-942; дальность радиоканала на открытой местности до 1000 м, IP-41 | 3570 | 3391.5
93 | Астра-Z-3245 | ИО 10110-4 | мобильный брелок радиоканальный 4-х кнопочный с управлением функциями ППКОП (тревога, постановка, снятие, сервис), бесшумный ход, автоматическое присоединение к «родительским» устройствам с оптимизацией по качеству связи; дальность радиоканала до ретрансляторов-маршрутизаторов и РПП на открытой местности до 200 м, внутри помещений до 30-100 м | 1400 | 1330
94 | Астра-Z-3345 | ИО 10210-5 | извещатель магнитоконтактный; радиоканальный; возможность подключения внешних источников тревожных извещений и СМК; контроль вскрытия; автоматический выбор «родительских» устройств с оптимизацией по качеству связи; тестирование, регистрация и оптимизация радиосвязи с лазерного пульта Астра-942; дальность радиоканала до ретрансляторов-маршрутизаторов и РПП на открытой местности до 300 м | 1612 | 1531.4
95 | Астра-Z-3645 |  | извещатель утечки воды, радиоканальный, дальность радиоканала 300 м | 1299 | 1234.05
96 | Астра-Z-4245 |  | извещатель пожарный, дымовой оптико-электронный; радиоканальный; тестирование по радиоканалу из ППКОП; автоматический выбор «родительских» устройств с оптимизацией по качеству связи; тестирование, регистрация и оптимизация радиосвязи с лазерного пульта Астра-942; дальность радиоканала до ретрансляторов-маршрутизаторов и РПП на открытой местности до 300 м | 1781 | 1691.95
97 | Астра-Z-4345 |  | извещатель пожарный тепловой максимально-дифференциальный, радиоканальный, тестирование по радиоканалу из ППКОП; автоматический выбор «родительских» устройств с оптимизацией по качеству связи; тестирование, регистрация и оптимизация радиосвязи с лазерного пульта Астра-942; дальность радиоканала до 300 м | 1870 | 1776.5
98 | Астра-Z-4545 |  | извещатель пожарный ручной; радиоканальный; автоматический выбор «родительских» устройств с оптимизацией по качеству связи; тестирование, регистрация и оптимизация радиосвязи с лазерного пульта Астра-942; дальность радиоканала до ретрансляторов-маршрутизаторов и РПП на открытой местности до 300 м | 2036 | 1934.2
99 | Астра-Z-5145 исп.А | ИО 40910-6 | ИК пассивный; объемный; радиоканальный; 10м, 90 град; микропроцессор; температурная компенсация; возможность подключения внешних источников тревожных извещений; дистанционная регулировка чувствительности; контроль вскрытия; автоматический выбор «родительских» устройств с оптимизацией по качеству связи; тестирование, регистрация и оптимизация радиосвязи с лазерного пульта Астра-942; дальность радиоканала до ретрансляторов-маршрутизаторов и РПП на открытой местности до 300 м; поворотный кронштейн | 1974 | 1875.3
100 | Астра-Z-5145 исп.Б | ИО 30910-4 | ИК пассивный; поверхностный; радиоканальный; 10м, 10 град; микропроцессор, температурная компенсация, возможность подключения внешних источников тревожных извещений; дистанционная регулировка чувствительности; контроль вскрытия; автоматический выбор «родительских» устройств с оптимизацией по качеству связи; тестирование, регистрация и оптимизация радиосвязи с лазерного пульта Астра-942; дальность радиоканала до ретрансляторов-маршрутизаторов и РПП на открытой местности до 300 м; поворотный кронштейн | 1974 | 1875.3
101 | Астра-Z-5145 исп.Р | ИО40910-7 | ИК пассивный; объемный; радиоканальный; 10м, 90 град; 4-площадочный PIR-детектор, устойчивость к животным (до 20кг), микропроцессор, температурная компенсация, возможность подключения внешних источников тревожных извещений; дистанционная регулировка чувствительности; контроль вскрытия; автоматический выбор «родительских» устройств с оптимизацией по качеству связи; тестирование, регистрация и оптимизация радиосвязи с лазерного пульта Астра-942; дальность радиоканала до ретрансляторов-маршрутизаторов и ППКОП на открытой местности до 300 м; поворотный кронштейн | 2052 | 1949.4
102 | Астра-Z-6145 | ИО 32910-5 | звуковой поверхностный; радиоканальный; дальность 6м; микропроцессор; возможность подключения внешних источников тревожных извещений; дистанционная регулировка чувствительности; контроль вскрытия; автоматический выбор «родительских» устройств с оптимизацией по качеству связи; тестирование, регистрация и оптимизация радиосвязи с лазерного пульта Астра-942; дальность радиоканала до ретрансляторов-маршрутизаторов и РПП на открытой местности до 300 м | 2228 | 2116.6
103 | Астра-Z-8145 Pro | ПКУ | пульт управления радиоканальный для ППКОП Астра-8945 Pro, обеспечивает ввод PIN-кодов в ППКОП для авторизации и управления, отображение получаемых от ППКОП извещений, питание от двух элементов - основного и резервного, контроль отрыва от стены; автоматический выбор «родительских» устройств с оптимизацией по качеству связи; тестирование, регистрация и оптимизация радиосвязи из меню инженера пульта, дальность радиоканала до 300 м | 4958 | 4710.1
104 | Астра-Z-8145 | ПУ | пульт управления радиоканальный для ППКОП Астра-Z-8945 исп.А, обеспечивает ввод PIN-кодов в ППКОП для авторизации и управления, отображение получаемых от ППКОП извещений на дисплее и встроенном звуковом сигнализаторе; питание от двух элементов - основного и резервного, контроль отрыва от стены; автоматический выбор «родительских» устройств с оптимизацией по качеству связи; тестирование, регистрация и оптимизация радиосвязи из меню инженера пульта, дальность радиоканала до 300 м, IP-30 | 4958 | 4710.1
105 | Астра-Z-8745 исп.А |  | ретранслятор-маршрутизатор; радиоканальный; поддержка до 30 радиоустройств сети в радиовидимости (извещателей, ретрансляторов-маршрутизаторов и др.); включаемый в сетевую розетку АС 220 V, проходная розетка, возможность установки АКБ на 24 ч. работы (в комплект не входит); динамическая маршрутизация с оптимизацией по качеству связи; тестирование, регистрация и оптимизация радиосвязи с лазерного пульта Астра-942; антенна встроенная, дальность радиоканала на открытой местности до 1000 м | 1576 | 1497.2
106 | Астра-Z-8745 исп.Б |  | ретранслятор-маршрутизатор; радиоканальный; поддержка до 30 радиоустройств сети в радиовидимости (извещателей, ретрансляторов-маршрутизаторов и др.); включаемый в сетевую розетку АС 220 V, проходная розетка с управлением подключенными устройствами дистанционно или кнопкой на корпусе; динамическая маршрутизация с оптимизацией по качеству связи; тестирование, регистрация и оптимизация радиосвязи с лазерного пульта Астра-942; антенна встроенная, дальность радиоканала на открытой местности до 1000 м | 1576 | 1497.2
107 | Астра-Z-8845 исп.А | Р101-1/1000-1 | ретранслятор-маршрутизатор; радиоканальный; поддержка до 30 радиоустройств сети в радиовидимости (извещателей, ретрансляторов-маршрутизаторов и др.); электропитание от источника напряжения 10-27 В; возможность установки АКБ на 24 ч. работы; 1 ШС с токовым контролем, 1 системный выход; динамическая маршрутизация с оптимизацией по качеству связи; тестирование, регистрация и оптимизация радиосвязи от лазерного пульта Астра-942; антенна встроенная, дальность радиоканала на открытой местности до 1000 м | 822 | 780.9
108 | Астра-Z-8845 исп.Б | Р101-1/1000-1 | ретранслятор-маршрутизатор; радиоканальный; поддержка до 30 радиоустройств сети в радиовидимости (извещателей, ретрансляторов-маршрутизаторов и др.); электропитание от внешнего резервированного источника питания напряжением 10-27 В; 1 ШС с токовым контролем, 2 системных выхода (сигнальный и силовой); динамическая маршрутизация с оптимизацией по качеству связи; тестирование, регистрация и оптимизация радиосвязи с лазерного пульта Астра-942; антенна встроенная, дальность радиоканала на открытой местности до 1000 м | 822 | 780.9
109 | Астра-8945 Pro | ППКОП | контроль радиоустройств Астра-Zитадель через встроенный радиомодуль и радиорасширители Астра-Z РР, 2 слота для установки сменных модулей: Астра-GSM, Астра-PSTN, Астра-LAN, Астра-МР, Астра-RS-485. | 5891 | 5596.45
110 | Астра-Z-8945 исп.А | ППКОП | ППКОП для работы в системе Астра-Zитадель, встроены модули: приемо-передающий РПП и Астра-RS-485, диапазон 2,4-2,48 ГГц, поддержка до 2000 радиоустройств различных типов через радиорасширители, до 240 ШС через проводные расширители Астра-713; программирование и мониторинг с ПК с помощью программного комплекса мониторинга (ПКМ) Астра-Z; возможность установки дополнительных функциональных модулей: Астра-PSTN, Астра-МР; антенна и лазерный пульт Астра-942 в комплекте | 4558 | 4330.1
111 | Астра-Z-8945 исп.Б | ППКОП | расширитель беспроводных зон для системы Астра-Zитадель, встроены модули: приемо-передающий РПП и Астра-RS-485, диапазон 2,4-2,48 ГГц, поддержка до 250 радиоустройств различных типов; антенна в комплекте; программирование функций с ПК; возможность установки модуля реле Астра-МР | 4280 | 4066
112 | Астра-Z РР |  | радиорасширитель беспроводных зон в составе системы с центральным ППКОП Астра-8945 Pro, подключение к ППКОП до 7 шт. по RS-485, 2,4 ГГц. Контроль до 250 радиоустройств Астра-Zитадель разных типов. 4 программируемых выхода: 3 реле и «открытый коллектор», программирование с ПК с помощью ПКМ Астра Pro, два входа питания (основной и резервный), электропитание от 12 В или 24В | 1954 | 1856.3
113 | Модуль Астра-GSM |  | модуль для установки в ППКОП Астра-8945 Pro. Передача информации на пультовое оборудование в форматах Contact ID, Аргус-СТ, PRO-net и SIA-IP, речевые сообщения на 8 любых телефонов, текстовые сообщения на мобильные телефоны и пультовое оборудование (ADEMCO_SMS). Дистанционное управление ППКОП с помощью SMS. | 3425 | 3253.75
114 | Модуль Астра-LAN |  | модуль для установки в ППКОП Астра-8945 Pro. Передача информации на пультовое оборудование в сетях TCP/IP в форматах PRO-net и SIA-IP, мониторинг и управление системой с помощью средств ПКМ, размещенных на компьютерах локальной сети, или удаленно через Internet. | 1987 | 1887.65
115 | Модуль Астра-МР | МР | модуль реле для установки в ППКОП Астра-Z-8945 исп.А/Б системы Астра-Zитадель, 4 оптореле, нагрузочная способность 100V/100мА | 526 | 499.7
Система Астра-Y
116 | Астра-Y УОО |  | устройство оконечное объектовое (УОО), частота 433 МГц, 16 частотных каналов, дальность до 8700 м, 3 режима работы: автономный, расширенный, радиоудлинитель | 2734.52 | 2597.794
117 | Астра-Y УОП |  | устройство оконечное пультовое (УОП), частота 433 МГц, 16 част. каналов, дальность до 8700 м, 2 режима работы: автономно без ПЦН, расширенный с пультом "ПЦН Астра-Y" или ПК с Arm-Y | 2813.98 | 2673.281
118 | Астра-Y ПЦН |  | пульт централизованного наблюдения, контроль 250 устройств оконечных объектовых (УОО), 2000 ШС/разделов, USB разъем для настройки системы с ПК с помощью программы Pconf-Y, возможность настройки с клавиатуры пульта | 5396.43 | 5126.6085
Домашняя автоматика
119 | Астра-591 |  | модуль коммутации освещения для автоматического включения освещения в помещении (в коридорах, лестничных площадках и др.) при появлении человека в зоне обнаружения, 3 режима включения света | 437 | 415.15
Прочее
120 | Астра-941 |  | лазерный тестер для проверки работоспособности пожарных дымовых оптико-электронных извещателей Астра-421 | 533 | 506.35
121 | Антенна рамочная |  | частотный диапазон 433 МГц, для подключения к РПУ: Астра-Р, Астра-РИ, Астра-РИ-М; РПД Астра-РИ | 480 | 456
122 | Антенна выносная |  | частотный диапазон 433 МГц, вандалоустойчивая, для подключения к РПУ: Астра-Р, Астра-РИ, Астра-РИ-М; РПД Астра-РИ, устойчива к атмосферным воздействиям | 2137 | 2030.15
123 | Линза |  | Астра-5 (объемная, поверхностная, линейная) | 27 | 25.65
124 | Кронштейн |  | поворотный , шариковый | 27 | 25.65
Элементы питания
125 | АКБ LP704374 аккумуляторная сборка |  | АКБ с разъемами для маршрутизаторов Астра-Z-8745 исп.А, Астра-Z-8845 исп.А, 2200mAh | 728 | 728
126 | Элемент питания LSH 14 (ER26500M) |  | для беспроводных оповещателей Астра-Z-2345, Астра-Z-2945, 5500mAh | 840 | 840
127 | Элемент питания 2430А |  | для беспроводных извещателей Астра-4511, Астра-3221, Астра-3321 (в корпусе Астра-612), для брелоков РПДК Астра-РИ-М, РПД(М) Астра-Р, Астра-Z-3245 | 56 | 56
128 | Элемент питания SL760/S (ER14505) типоразмер АА |  | для беспроводных извещателей Астра-421 исп. РК, РК2, Астра-5131 (в новом корпусе), Астра-6131 (в новом корпусе), Астра-3321 (в новом корпусе), Астра-4511 исп.РК2, Астра-Z-3345, Астра-Z-4245, Астра-Z-4545, Астра-Z-5145, Астра-Z-6145 | 222.88 | 222.88
129 | Элемент питания SL761/S,L (ER14335) типоразмер 2/3 АА |  | для беспроводных извещателей Астра-5121, Астра-5131 (образца до 2008г), Астра-6131 (образца до 2008г) | 196 | 196

## Эпотос
Наименование | Краткое описание,параметры | 1 | 2 | 3 | 4 | 5
МПП(р)-0,5ШМ (ШЖ) "Буран-0,5ШМ" (ШЖ) | Модуль порошкового пожаротушения. для стационарных объектов; Защищ. площадь до 2 кв. м.(класс А, В, С и электрооб.) | 1988.3 | 1910.125 | 1831.95 | 1792.125 | 1752.3
МПП(р)-0,5ТР (ШЖ4Т) "Буран-0,5ТР" (ШЖ4Т) | Модуль порошкового пожаротушения. для транспортного подвижного состава; Защищ. площадь до 2 кв. м.(класс А, В, С и электрооб.) | 2958.3 | 2958.28 | 2958.26 | 2829.6 | 2829.64
МПП(р)-2,0 "Буран-2,0/2,0К" | Модуль порошкового пожаротушения. Защищ. площадь до 10 кв. м.(класс А), защищ. площадь до 7 кв. м.(класс В), ток срабатывания 400 мА/700 мА, -50°С…+100°С | 4307 | 4177.2 | 4003.15 | 3916.125 | 3829.1
МПП(р)-2,5-2С "Буран-2,5-2С" | Модуль порошкового пожаротушения. Высота распол. до 3 м, защищ. площадь до 7 кв. м.(класс А, В), Ток срабатывания 100 мА, -50°С…+50°С | 1239 | 1203.6 | 1168.2 | 1144.6 | 1121
МПП(р)-8 "Буран-8Н/8У" | Модуль порошкового пожаротушения для установки на стенах и потолках, защищ. площадь до 32 кв.м. (8Н) / 24 кв.м. (8У) (класс А, В), Ток срабатывания 100 мА, -50°С…+50°С | 3056.2 | 3020.8 | 2985.4 | 2914.6 | 2715.18
МПП(р)-8Т "Буран-8НТ/8УТ" | Модуль порошкового пожаротушения для установки в тарнспорте, защищ. площадь до 32 кв.м. (8Н) / 24 кв.м. (8У) (класс А, В), Ток срабатывания 100 мА, -50°С…+50°С | 7301.25 | 7009.2 | 6726 | 6726 | 6726
Крепежная пластина | Крепежная пластина для крепления "Буран-8У" за подвесным потолком | 194.7 | 194.7 | 194.7 | 194.7 | 194.7
ЛИГАРД-УППА | Узел самозапуска для изделий серии "Буран-8" | 578.2 | 513.3 | 448.4 | 448.4 | 448.4
МПП(р)-15И "Буран-15И" | Модуль порошкового пожаротушения импульсного действия. Высота распол. от 3,5 до 5 м, защищ. площадь до 48 кв. м.(класс А), защищ. площадь до 42 кв. м.(класс В), Ток срабатывания 0,7 мА, -50°С…+50°С | 5310 | 5199.375 | 5088.75 | 4951.575 | 4814.4
МПП(Н)-15КД "Буран-15КД" | Модуль порошкового пожаротушения кратковременного действия. Высота распол. от 3,5 до 6 м, защищ. площадь до 42 кв. м.(класс А), защищ. площадь до 36 кв. м.(класс В), Ток срабатывания 0,7 мА, -50°С…+50°С | 4956 | 4852.75 | 4749.5 | 4616.75 | 4484
МПП(Н)-15КД10 "Буран-15КД10" | Модуль порошкового пожаротушения кратковременного действия. Высота распол. от 6 до 14 м, защищ. площадь до 42 кв. м.(класс А), защищ. площадь до 36 кв. м.(класс В), Ток срабатывания 0,7 мА, -50°С…+50°С | 4956 | 4852.75 | 4749.5 | 4616.75 | 4484
МПП(Н)-50КД без распылителей "Буран-50КД" | Модуль порошкового пожаротушения кратковременного действия. Запуск от системы противопожарной автоматики или УСП. Защищ. площадь до 75 кв. м., ток срабатывания 0,7 мА, -50°С…+50°С | 18039.6 | 17663.775 | 17287.95 | 17139.975 | 16992
Распылитель МПКД 500500.000 |  | 418 | 418 | 418 | 418 | 418
Распылитель РП-18-14,5-3/4 (не защищенный) |  | 418 | 418 | 418 | 418 | 418
МПП-2,5 Взр "Буран-2,5 Взр" | Модуль порошкового пожаротушения. Высота распол. до 3 м, защищ. площадь до 7 кв. м.(класс А, В), Ток срабатывания 100 мА, 2ExdSIIBT3X, IP54 | 2994.25 | 2930.825 | 2867.4 | 2808.4 | 2749.4
МПП-8(р-вз) "Буран-8Увзр/8Нвзр" | Модуль порошкового пожаротушения для установки на высоких потолках, защищ. площадь до 32/23 кв. м.(класс А/В), Ток срабатывания 120 мА, 2ExsdIIBT4X, IP54 | 5154.24 | 5019.72 | 4885.2 | 4796.7 | 4708.2
МПП-8(р-вз) исп.РВ Exsial X/1ExsiallC 110°C X "Буран-8взр исп.РВ" | Модуль порошкового пожаротушения для применяться на любых взрывоопасных объектах практически без ограничений, в том числе – в рудниках и шахтах, опасных по газу (метан) и угольной пыли., защищ. площадь до 32/23 кв. м.(класс А/В), Ток срабатывания 120 мА, РВ ЕхsiаIХ/1ЕхsiаIIС110 ºС Х кроме С2Н2 | 7434 | 7316 | 7198 | 7198 | 7198
МПП-15КД Взр "Буран-15КД Взр" | Модуль порошкового пожаротушения во взрывозащищенном исполнении. Защищ. площадь до 36 кв. м., ток срабатывания 0,7 мА, -50°С…+50°С, 2ExsdIIBT4X | 7646.4 | 7487.1 | 7327.8 | 7127.2 | 6926.6
МПП(Н)-50 взр "Буран-50взр" | Модуль порошкового пожаротушения во взрывозащищенном исполнении. Запуск от системы противопожарной автоматики или УСП. Защищ. площадь до 75 кв. м., ток срабатывания 0,7 мА, -50°С…+50°С, 2ExsdIIBT4X | 21664.8 | 21213.45 | 20762.1 | 20352.05 | 19942
ГОА "Допинг-2.160п" | Генератор огнетушащего аэрозоля, защищ.объем до 2 м.куб. (класс А2, В, С и электрооб.), ток запуска не менее 0,7А, напряж. 5-36В | 2643.2 | 2607.8 | 2572.4 | 2554.7 | 2537
ГОА "Допинг-2.02Т" | Генератор огнетушащего аэрозоля, защищ.объем до 0,2 м.куб. (класс А2, В, С и электрооб.) | 814.2 | 802.4 | 790.6 | 784.7 | 778.8
Кнопка ПАТС | Узлы запуска ГОА Кнопка ПАТС | 259.6 | 259.6 | 259.6 | 259.6 | 259.6
УСПС 12.02 (24.02) | Узлы запуска ГОА УСПС 12.02 (24.02) | 778.8 | 778.8 | 778.8 | 778.8 | 778.8
УСПС 12-24.01 | Узлы запуска ГОА УСПС 12-24.01 | 1817.2 | 1817.2 | 1817.2 | 1817.2 | 1817.2
"ТОР-1500" | Генератор огнетушащего аэрозоля, защищ.объем до 34 м.куб. (класс А2, В, С и электрооб.до 36 кВт), ток запуска не менее 0,7 А, напряж. 5…30В, -50°С…+70°С, температура самозапуска 180°С | 8732 | 8491.575 | 8251.15 | 7921.104 | 7591.058
"ТОР-3000" | Генератор огнетушащего аэрозоля, защищ.объем до 68 м.куб. (класс А2, В и электрооб.до 36 кВт), ток запуска не менее 0,7 А, напряж. 5…30В, -50°С…+70°С, температура самозапуска 180°С | 12154 | 11639.9625 | 11125.925 | 10680.888 | 10235.851
"ТОР-2800ОП" | Генератор огнетушащего аэрозоля (забрасываемый для оперативного применения) , защищ.объем до 110 / 90 м.куб. (класс А2, В и электрооб.до 36 кВт), -50°С…+65°С | 8791 | 8673 | 8555 | 8212.8 | 7870.6
"ТОР-3500" | Генератор огнетушащего аэрозоля, защищ.объем до 160 / 125 м.куб. (класс А2, В и электрооб.до 36 кВт), ток запуска не менее 0,7 А, напряж. 5…30В, -50°С…+50°С | 8909 | 8909 | 8909 | 8521.37 | 8521.37
ОСП-1 / ОСП-2 | Огнетушитель самосрабатывающий | 820.01 | 808.3 | 784.7 | 767 | 749.3
ОСП-1 / ОСП-2 для ж/д | Огнетушитель самосрабатывающий для ж/д (для метро) | 988.604 | 988.604 | 988.604 | 938.336 | 938.336
ОСП-1-мини | Огнетушитель самосрабатывающий | 598.732 | 598.732 | 598.732 | 566.4 | 566.4
ОСП-1-мини для ж/д | Огнетушитель самосрабатывающий для ж/д (для метро) | 696.2 | 696.2 | 696.2 | 678.5 | 678.5
УСП-101 | Устройство сигнально-пусковое | 1740.5 | 1740.5 | 1740.5 | 1652 | 1652
УКЦиП | Устройство контроля цепи и пуска | 905.06 | 905.06 | 905.06 | 859.04 | 859.04
Релейный блок | Релейный блок предназначен для контроля срабатывания устройств пуска модулей пожаротушения типа УСП-101-Э; УПСА, УРПА | 661.39 | 661.39 | 661.39 | 627.76 | 627.76

## FireCab
КАБЕЛЬ ОГНЕСТОЙКИЙ ( Турция)
Наименование
Розница
руб/м
FireKab 1x2x0.50 mm (500 М) | 13
FireKab 1x2x0.80 mm (200 м) | 23
FireKab 1x2x1.00 mm (200м) | 29
FireKab 1x2x1.12 mm (200м) | 33
FireKab 1x2x1.37 mm (200м) | 45
FireKab 2x2x0.50 mm (200 м) | 25
FireKab 2x2x0.80 mm (200м) | 46
FireKab 2x2x1 mm (200м) | 49
FireKab 2x2x1,12 mm (200м) | 58
FireKab 2x2x1,37 mm (200м) | 89
FireKab 3x2x0.50 mm (200м) | 30
FireKab 4x2x0.50 mm (200м) | 49
FireKab 10x2x0.50 mm (200м) - | 220
Огнестойкий Экранированный Кабель
FireKab 1x2x0.50 mm+0.50mm (500м) | 16
FireKab 1x2x0.80 mm+0.80mm (500м) | 27
FireKab 1x2x1.00 mm+0.80mm (500м) | 35
FireKab 1x2x1.12 mm+0.80mm (200м) | 38
FireKab 1x2x1.37 mm+0.80mm (200м) | 48
FireKab 2x2x0.50 mm+0.50mm (500м) | 27
FireKab 2x2x0.80 mm+0.80mm (500м) | 48
FireKab 2x2x1 mm+0.80mm (200м) | 52
FireKab 2x2x1,12 mm+0.80mm (200м) | 60
FireKab 2x2x1,37 mm+0.80mm (200м) | 92

## ИВС-СигналСА
№ п/п | Наименование | Обозначение | 1 | 2
1 | ППК-2М | Контроль 20 шлейфов пожарной сигнализации (с сигналом "внимание") | 38822 | 38324.04
2 | БЛ-20М | Блок расш. на 20 шл. пожарной сигнализации (для ППК-2М) | 31329 | 30739
3 | БЛ-40М | Блок расш. на 40 шл. пожарной сигнализации (для ППК-2М) | 42893 | 42476.46
4 | ППК-2 | Контроль 20 шлейфов пожарной сигнализации | 40887 | 40430.34
5 | БЛ-20 | Блок расш. на 20 шл. пожарной сигнализации (для ППК-2) | 31801 | 31211
6 | БЛ-40 | Блок расш. на 40 шл. пожарной сигнализации (для ППК-2) | 43660 | 43258.8
7 | ППК-2БМ.4 | Контроль 4-х шлейфов пожарной сигнализации (с сигналом "внимание") | 27671 | 27081
8 | ППК-2БМ.6 | Контроль 6-и шлейфов пожарной сигнализации (с сигналом "внимание") | 29087 | 28497
9 | ППК-2БМ.8 | Контроль 8-и шлейфов пожарной сигнализации (с сигналом "внимание") | 30444 | 29854
10 | ППК-2БМ.10 | Контроль 10-и шлейфов пожарной сигнализации (с сигналом "внимание") | 31801 | 31211
11 | ППК-2БМ.12 | Контроль 12-и шлейфов пожарной сигнализации (с сигналом "внимание") | 33276 | 32686
12 | ППК-2БМ.14 | Контроль 14-и шлейфов пожарной сигнализации (с сигналом "внимание") | 34633 | 34051.26
13 | ИП 212-5М3 (ДИП-3М3 ) | Извещатель дымовой (уменьшенные габарит) | 480.26 | 471.41
14 | ИП 212-5М3-01 (ДИП-3М3-01 ) | Извещатель дымовой (уменьшенные габарит) | 480.26 | 471.41
15 | ИП 212-5СВ (ДИП-3СВ) | Извещатель дымовой (для ППК-2М), 9-30 В, деж. 90 мкА | 497.96 | 489.405
16 | ИП 212-5СУ (ДИП-3СУ) | Извещатель дымовой, 9-30 В, деж. 90 мкА | 456.66 | 448.695
17 | ИПР | Извещатель пожарный ручной | 394.12 | 387.04
18 | ИПР-01 | Извещатель пожарный ручной | 361.08 | 355.77
19 | ПП-ДИП-1 | Кронштейн для ДИП-3М3/5СУ/5СВ | 100.3 | 98.235
20 | ПП-ДИП-2 | Кронштейн для ДИП-3М3/5СУ/5СВ | 100.3 | 98.235
21 | БРП-24-03Л | Источник питания 24В 3А без АКБ | 7493 | 7387.98
22 | ДИП-44 (ИП 212-44) | Извещатель дымовой , 2-х проводный, 9-36 В | 678.26 | 647.82
23 | ДИП-44А (ИП 212-44А) | Извещатель дымовой , 2-х проводный, 9-36 В, адресный |  | исключен из прайс-листа
24 | ДИП-44СВ (ИП 212-44СВ) | Извещатель дымовой , 2-х проводный, 9-36 В, с фиксир. током срабатывания 7,5 мА (для ППК-2М) | 678.26 | 647.82
25 | ДИП-53 (ИП 212-53) | Извещатель дымовой со встроенной звуковой сиреной | 834.02 | 797.92
26 | ДИП-53СВ (ИП 212-53СВ) | Извещатель дымовой со встроенной звуковой сиреной и фиксир. током срабатывания 7,5 мА (для ППК-2М) | 834.02 | 797.92
27 | ДИП 54 Н (ИП-212-54 Н) | Извещатель дымовой низковольтный, V пит 5…36В |  | исключен из прайс-листа
28 | ДИП 54 Н1 (ИП-212-54 Н1) | Извещатель дымовой низковольтный для работы в знакопеременном шлейфе |  | исключен из прайс-листа
29 | ДИП 54 Т (ИП-212-54Т) | Извещатель дымовой с фиксированным током сработки | 599.68 | 576.31
30 | ДИП 54 Т-5,5 (ИП-212-54Т-5,5) | Извещатель дымовой с фиксированным током сработки 5,5 мА | 642.16 | 611.71
31 | ДИП 54 Т-7,5 (ИП-212-54Т-7,5) | Извещатель дымовой с фиксированным током сработки 7,5 мА | 642.16 | 611.71
32 | ДИП 54-ХХ (ИП-212-54-ХХ) | Извещатель дымовой с фиксированным током сработки (от 5 до 20 мА по заказу) | 642.16 | 611.71
33 | УШК-01 (ВУОС) | Устройство шлейфовое контрольное, инд. красного цвета | 162.13 | 150.1
34 | УШК-02 | Устройство шлейфовое контрольное, инд. зеленый цвет и дополнительные контакты | 162.13 | 150.1
35 | УШК-03 | Устройство шлейфовое контрольное наличия напряжения в шлейфе с 2-х цветным индикатором | 319.31 | 300.19
36 | УШК-04 | Оконечное реле для 4-х проводных шлейфов | 319.31 | 300.19
37 | ИП 212-44 (МС-01) (ДИП 212-44 МС-01) | Извещатель дымовой, 4-х проводный, 9-36 В | 821.99 | 792.25
38 | ИП 212-44 (МС-02) (ДИП 212-44 МС-02) | Извещатель дымовой, 4-х проводный с реле размыкания линии, 9-36 В | 887.83 | 863.76
39 | ИП 212-53 с МС-03 (ДИП-53 с МС-03) | Четырехпроводный дымовой извещатель со встроенной звуковой сиреной | 1004.3 | 1001.82
40 | ИП 212-53 с МС-04 (ДИП-53 с МС-04) | Четырехпроводный дымовой извещатель со встроенной звуковой сиреной | 1127.84 | 1086.07
41 | ИП-212-54 Р (ДИП 54 Р) | Четырехпроводный дымовой извещатель (контакты НР) | 749.77 | 720.04
42 | ИП-212-54 Р1 (ДИП 54 Р1) | Четырехпроводный дымовой извещатель (контакты НЗ) | 749.77 | 720.04
43 | ИП-212-43М (ДИП-43М) | Извещатель дымовой автономный 95 дБ,с батарейками | 894.2 | 839.69
44 | ИП-212-43М (ДИП-43М) АНТИШОК | Извещатель дымовой автономный 95 дБ, по технологии АНТИШОК, с батарейками | 918.28 | 870.13
45 | ИП-212-43МК (ДИП-43МК) | Извещатель дымовой автономный 95 дБ,с батарейками, дополнителный опто-релейный выход на замыкание | 953.68 | 906.24
46 | ИП-212-43МК1 (ДИП-43МК1) | Извещатель дымовой автономный 95 дБ,с батарейками, дополнителный опто-релейный выход на размыкание | 953.68 | 906.24
47 | ИПДЛ-52 (ИП 212-52) | Извещатель пожарный дымовой линейный двухпозиционный (широкоугольный) диапазон расстояний 8-100 м, автокорекция компенсации чувствительности, автоматическая регулировка коэффициента усиления | 12503.99 | 11909.98
48 | ИПДЛ-52М (ИП 212-52М) | Извещатель дымовой оптический линейный однопозиционный (8 -80 метров) | 11424.29 | 10884.08
49 | ИПДЛ-52М (ИП 212-52М) | Извещатель дымовой оптический линейный однопозиционный (8 -100 метров) | 13013.75 | 15503.99
50 | ИПДЛ-52С (ИП 212-52С) | Извещатель пожарный дымовой линейный двухпозиционный (узкоугольный) диапазон расстояний 8-140 м, защита помещений, имеющих большую площадь, большую протяженность или большую высоту потолков, а также обладающих сравнительно неплохой геометрией стен (параллельность противоположный сторон) | 12503.99 | 11909.98
51 | ИПДЛ-52СМ (ИП 212-52СМ) | То же, но расстояние 8-80 м | 11424.29 | 10884.08
52 | ИПДЛ-52СМ (ИП 212-52СМ) | То же, но расстояние 8-100 м | 13013.75 | 15503.99
53 | ИПДЛ-52СМД (ИП 212-52СМД) | Извещатель пожарный дымовой линейный однопозиционный (узкоугольный) для работы в двухпроводных шлейфах, диапазон расстояний 8-60 м, защита помещений, имеющих большую площадь, большую протяженность или большую высоту потолков, а также обладающих сравнительно неплохой геометрией стен (параллельность противоположный сторон) | 9689.69 | 9647.92
54 | ИПДЛ-52СМД (ИП 212-52СМД) | То же, но расстояние 8-80 м | 11424.29 | 10884.08
55 | ИПДЛ-52СМД (ИП 212-52СМД) | То же, но расстояние 8-100 м | 13013.75 | 15503.99
56 | Тестер для ИПДЛ-52 | Тестер для ИПДЛ-52 | 4686.044 | 4686.044
57 | ОПЗ АНИТИШОК | Оповещатель звуковой, 6…36В, 55мА (при 12В), 100дБ, -40°С…+60°С, плавное увеличение мощности | 390.11 | 371.7
58 | ОПЗ СТАНДАРТ | Оповещатель звуковой, 6…36В, 55мА (при 12В), 100дБ, -40°С…+60°С | 389.4 | 366.04

## РИэлта
Наименование | Описание | Розница | ОПТ
Бюджетная линейка извещателей
Звон-1 | разбития стекла, микропроц., -20…+45°С, дальность 6 м, питание 12В | 356.36 | 356.36
Пирон-4, 4Б | оптико-электронный, сферич. линза, -30…+50°С, дальность 12м (объем), 10м (поверх), питание 12В | 299.72 | 299.72
Пирон-4 исп.1 | оптико-электронный, сферич. линза, -30…+50°С, дальность 12м (объем), контроль вскрытия корпуса, питание 12В | 310.34 | 310.34
Пирон-4Д | оптико-электронный с помехозащищенностью от домашних животных весом до 20 кг, сферич. линза, -30…+50°С, дальность 10м (объемная), питание 12В | 349.28 | 349.28
Пирон-5 | оптико-электронный с помехозащищенностью от домашних животных весом до 40 кг, дальность до 10 м, сферич. линза, микропроцесс. обработка, температурная компенсация, -30…+50°С, объемная зона, дальность 10 м, питание 12В | 500.32 | 500.32
Пирон-6 | оптико-электронный извещатель потолочный, высота установки от 2,5 до 5 м, диаметр зоны обнаружения - 10м, питание 12В, -30…+50°С | 651.36 | 651.36
Пирон-7 | совмещенный ИК+разбития стекла, 6м (АК), 12м (ИК объемный), 12В, -20…+45°С | 778.8 | 778.8
Пирон-Ш | оптико-электронный «занавес», максимальная высота установки 5 м, "занавес" с углом 90°, 4 плоскости крепления, -30...+50°С, питание 12В | 450.17 | 450.17
Удар NEW | вибрационный, микропроцесс. обработка, -30…+50°С, питание 12В | 900.34 | 900.34
Кронштейн малый | универсальный кронштейн со сферическим шарниром, с большим углом поворота | 28.32 | 27.1872
Наименование | Описание
Извещатели инфракрасные пассивные оптико-электронные
Фотон-6, 6А, 6Б | оптико-электронный, -30…+50°С, 12В, дальность 12м (объем), 20м (линейн), 10м (поверх) | 713.9 | 697.5517
Фотон-9 | оптико-электронный, дальность 10м, микропроцесс. обраб., термокомпенсация, -30…+50°С, питание 12В | 585.28 | 544.9542
Фотон-9М | оптико-электронный, дальность 10м, микропроцесс. обраб., термокомпенсация, -30…+50°С, питание 12В, кронштейн в комплекте поставки | 627.76 | 584.5073
Фотон-10,10А,10Б | оптико-электронный, сферич. линза, микропроцесс. обраб., -30…+50°С, 12В, дальн. 12м (объем), 20м (линейн), 10м (поверх), кронштейн в комплекте поставки | 730.42 | 677.0263
Фотон-10М, 10БМ (рекомендуем для замены Фотон-СК) | оптико-электронный, сферич. линза, микропроцесс. обработка, -30…+50°С, 12 В, дальность 12 м (объем), 10 м (поверх), малогабаритный корпус, кронштейн в комплекте поставки | 730.42 | 677.0263
Фотон-10М-01 | объемный оптико-электронный, с повышенной обнаружительной способностью при скорости обнаружения до 0,1 м/с, -30…+50°С, 12 В, дальность 12 м, малогабаритный корпус, кронштейн в комплекте поставки, | 1003.59 | 990.5433
Фотон-12 Фотон-12Б | оптико-электронный, -30…+50°С, дальность 12м (объем), 15м (поверх), питание 12 В, кронштейн в комплекте поставки | 492.65 | 463.2881
Фотон-12-1 Фотон-12-1Б | оптико-электронный, сферическая линза, -30…+50°С, дальность 12м (объем), 15м (поверх), питание по шлейфу, кронштейн в комплекте поставки | 677.32 | 647.1115
Фотон-15,15А,15Б | оптико-электронный, сферич. линза, -30…+50°С, дальность 12м (объем), 20м (линейн), 10м (поверх), питание по шлейфу, кронштейн в комплекте поставки | 725.7 | 709.154
Фотон-16,16А,16Б | оптико-электронный с каналом антимаскирования, сферич. линза, микропроцесс. Обраб., -30…+50°С, 12В, дальн. 12м (объем), 20м (линейн), 15м (поверх), кронштейн в комплекте поставки | 985.3 | 934.8526
Фотон-19 | оптико-электронный с устойчивостью к перемещению домашних животных весом до 20 кг, дальность 8/10 м (дискретная регулировка), сферич. линза, микропроцесс. обработка, температурная компенсация, -30…+50°С, питание 12В | 642.51 | 606.9792
Фотон-20, 20Б (рекомендуем для замены Фотон-СК-2) | оптико-электронный, микропроцесс. обр., -30…+50°С, 12В, дальность 15м (объем), 15 м (поверх.), кронштейн в комплекте поставки | 1030.14 | 965.9623
Фотон-21 | оптико-электронный, потолочной установки, объемная зона обнаружения, диаметр зоны обнаружения 9м, при высоте установки 5м, -40…+50°С, 12В. | 779.98 | 748.0008
Фотон-22, 22Б | оптико-электронный, степень защиты оболочки IP54, дальность 20м (объем), 20м (поверх.), питание 8..28 В, диапазон температур -50…+50°С | 3565.96 | 3502.8425
Фотон-Ш | оптико-электронный, «занавес», высота уст. До 5м, -30…+50°С, питание 12В | 678.5 | 636.0259
Фотон-Ш-1 | оптико-электронный, «занавес», высота уст. До 5м, -30…+50°С, питание по шлейфу | 746.35 | 699.7031
Фотон-Ш2 | оптико-электронный, «занавес», высота уст. 2,5-5м, «занавес» с углом 90°, 4 плоскости крепления, -30…+50°С, 12В | 549.88 | 515.8974
Пирон-8 NEW | оптико-электронный уличной установки, степень защиты оболочки IP54, дальность 12м (объем), питание 9…30В, диапазон температур -40…+50°С | 2519.3 | 2458.5849
Пирон-8Б NEW | оптико-электронный уличной установки, степень защиты оболочки IP54, дальность 12м (поверх), питание 9…30В, диапазон температур -40…+50°С | 2519.3 | 2458.5849
Извещатели акустические разбития стекла
Стекло-2 | разбития стекла, микропроц., -20…+45°С, дальность 6м, питание по шлейфу | 525.69 | 502.2442
Стекло-3 | разбития стекла, микропроц., -20…+45°С, дальность 9м, питание 12В | 615.37 | 567.5558
Стекло-3М | разбития стекла, микропроц., -20…+45°С, дальность 9м, питание 12В, компактный дизайн корпуса | 615.37 | 567.5558
Стекло-4 | разбития стекла с каналом антимаскирования, микропроц., дальность 6 м, питание 12 В, -20…+45°С, компактный дизайн корпуса | 985.3 | 919.7775
Извещатели совмещенные
Орлан | совмещенный ИК+разбития стекла, 9м (АК), -20…+45°С, 12м (ИК объемный), 12В, кронштейн в комплекте поставки | 1027.78 | 959.2271
Орлан-Ш | совмещенный ИК+разбития стекла, 6м (АК), 10м (ИК поверхностный), 12В, -20…+45°С, кронштейн в комплекте поставки | 1027.78 | 959.2271
Орлан-Д NEW | совмещенный ИК+разбития стекла,с устойчивостью к перемещению домашних животных весом до 20 кг, дальность ИК 8/10 м (дискретная регулировка), 9м (АК), -20…+45°С, 12В. | 1027.78 | 959.2271
Орлан-2 NEW | совмещенный ИК+разбития стекла потолочной установки, 6м (АК), диаметр зоны обнаружения ИК 9м, при высоте установки 5м, 12В, -20…+45°С | 1400.07 | 1307.2454
Пирс-1-1 | пассивный ИК-извещатель со встроенной видеокамерой, ч/б камера, дальность 12 м, питание 12 В, -10 …+50°С, кронштейн в комплекте поставки | 2277.99 | не поставляем
Пирс-1-3 | пассивный ИК-извещатель со встроенной видеокамерой, ч/б камера, объектив M12, дальность 20 м, питание 12 В, -10…+50 С, кронштейн в комплекте поставки | 2277.99 | не поставляем
Пирс-1-2В | пассивный ИК-извещатель со встроенной видеокамерой, цветная камера высокого разрешения 480ТВЛ, дальность 12 м, питание 12 В, -10 …+50°С, кронштейн в комплекте поставки | 7593.3 | не поставляем
Фотон-17 | пассивный ИК-извещатель со встроенной видеокамерой, ч/б камера с высокой чувствительностью, дальность 12 м, питание 12 В, -30 …+50°С, кронштейн в комплекте поставки | 4642.12 | не поставляем
Кронштейны
Кронштейн большой | универсальный кронштейн со сферическим шарниром, с большим углом поворота | 28.32 | 27.1872
Кронштейн малый | универсальный кронштейн со сферическим шарниром, с большим углом поворота | 28.32 | 27.1872
Извещатели вибрационные
Шорох-1 | вибрационный, -10…+50°С, питание по шлейфу | 1696.25 | 1654.3526
Шорох-2 | вибрационный , микропроцесс. обработка, 12В, -30…+50°С | 1098.58 | 1032.4455
Шорох-3 NEW | вибрационный, сомещенный с датчиком наклона, обнаружение попыток взлома и хищения банкоматов, сейфов и других средств защиты, -30…+50°С, 12В | 1587.69 | 1507.1941
УС-ПИ NEW | устройство согласования посл. интерфейса, подключение изв. "Шорох-3" к ПК | 1372.34 | 1369.5953
Шорох-2-10 | вибрационный (многоблочное исполнение), состав: 1 БОС+10 датчиков вибрации, микропроцесс. обработка, -30…+50°С, 12В | 8783.92 | 8256.0064
Шорох-2-10-БОС | БОС для датчиков вибрации | 1150 | 1120
Извещатели ультразвуковые
Витрина | ультразвуковой, 12В, +5…+40°С | 3535.28 | 3390.3335
Извещатели вибрационные
Датчик пассажиропотока Ш2 NEW | предназначен для подсчета людей, проходящих через зону обнаружения. Высота установки до 3 м, напряжение питания 8…28 В, -30….+50 °С. | 771.72 | 737.2241
СТЗ (3 ЧЭ) | сигнализатор тревожный затопления, напряжение питания 12 В, 0..+60°С. Три ЧЭ в комплекте. | 1676.78 | 1638.7171
ДЗ-12В NEW | датчик затопления, напряжение питания 8..30 В, 0..+60°С. Питание по ШС. Подключение к любому ПКП. | 363.44 | 354.0269
Источники питания
МИП-Р-1 | малогабаритный источник питания с резервом. 12 В, 1А, -30…+50°С, АКБ 7 Ач. Соответствует тех.требованиям ФЗ-123, ГОСТ-Р 52435 и ГОСТ Р 53325 | 1700.38 | 1660.5911
Наименование | Описание
Подсистема беспроводной радиоканальной сигнализации ЛАДОГА РК |  | розница | ОПТ
открытые цены
• Извещатели радиосистемы "Ладога-РК" используются в интеграции с контроллерами "Мираж-GE-RX4-01",
• "Мираж-GSM-А4-02" и "Мираж-GSM-AXR-01"
• «Мираж-GSM-М8-03», «Мираж-GЕ-X8-01» и «Мираж-GSM-А8-03» совместно с Мираж-TR433
Ладога БРШС-РК | блок расширения шлейфов сигнализации радиоканальный, четыре рабочих частоты в диапазоне от 433,05 до 434,79 МГц, дальность действия 200 м, контроль до 16 беспроводных извещателей, подключается в ЛС ППКОП «Ладога-А», к БЦ можно подключить до 5 БРШС-РК, диапазон температур -30…+50°С, напряжение питания 12 В | 1774.72 | 1668.2368
Ладога БРШС-РК-485 | блок расширения шлейфов сигнализации радиоканальный, четыре рабочих частоты в диапазоне от 433,05 до 434,79 МГц, дальность действия 200 м, контроль до 7 беспроводных извещателей, подключается в ЛС ППКОП «Заря УО-М1», диапазон температур -30…+50°С, напряжение питания 12 В | 1774.72 | 1668.2368
Ладога БРШС-РК-485 исп.1 | блок расширения шлейфов сигнализации радиоканальный, четыре рабочих частоты в диапазоне от 433,05 до 434,79 МГц, дальность действия 200 м, контроль до 16 беспроводных извещателей, подключается в ЛС ППКОП ЗАРЯ-УО-IP, ЗАРЯ-УО-IP-GPRS и другие ПКП, подддерживаюшие протокол обмена "Риэлта РК-485", диапазон температур -30…+50°С, напряжение питания 12 В | 1713.36 | 1610.5584
Ладога БРШС-РК-Р | блок расширения шлейфов сигнализации радиоканальный с релейным выходом, 6 НЗК реле, четыре рабочих частоты в диапазоне от 433,05 до 434,79 МГц, дальность действия 200 м, контроль до 28 беспроводных извещателей, подключается к любому ПКП, диапазон температур -30…+50°С, напряжение питания 12 В | 2446.14 | 2299.3716
Ладога БРШС-РК-РТР | ретранслятор, подключение к "Ладога БРШС-РК" и "Ладога БРШС-РК-485" извещателей, находящихся в зоне неуверенного приема, диапазон температур -30…+50°С, напряжение питания 12 В | 1962 | 1844.28
Ладога БРШС-РК-РТР исп.1 | ретранслятор, подключение к "Ладога БРШС-РК" и "Ладога БРШС-РК-485" извещателей, находящихся в зоне неуверенного приема, диапазон температур -20…+50°С, напряжение питания 12 В, с резервным питанием. Аккумулятор DTM6012, 6В 1,2 Ач, поставляется по отдельному заказу | 3136 | 2947.84
Фотон-12-РК*, Фотон-12Б-РК* | извещатели оптико-электронные радиоканальные, Фотон-12РК – объемная зона обнаружения, Фотон-12Б-РК – поверхностная, диапазон температур -20…+50°С, электропитание от 2-х элементов – основного типа CR123А и резервного типа CR2032 | 1509 | 1418.46
Фотон-19РК* | оптико-электронный с устойчивостью к перемещению домашних животных весом до 20 кг, дальность 8/10 м (дискретная регулировка), сферич. линза, -20…+50°С, электропитание от 2-х элементов – основного типа CR123А и резервного типа CR2032 | 1661 | 1561.34
Фотон-Ш2-РК* | оптико-электронный, высота уст. 2,5-5м, «занавес» с углом 90°, 4 плоскости крепления, -20…+50°С, электропитание от элемента типа CR123А | 1507 | 1416.58
Ладога МК-РК* | извещатель магнито-контактный радиоканальный, однозонный, диапазон температур -20…+50°С, электропитание от 2-х элементов – основного типа CR123А и резервного типа CR2032 | 1228 | 1154.32
Ладога МК-РК исп.1* | извещатель магнито-контактный радиоканальный, двухзонный, диапазон температур -20…+50°С, электропитание от 2-х элементов – основного типа CR123А и резервного типа CR2032 | 1553 | 1459.82
Ладога ИПР-РК* | извещатель пожарный ручной радиоканальный, диапазон температур -20…+55°С, электропитание от 2-х элементов – основного типа CR123А и резервного типа CR2032 | 1725 | 1621.5
Ладога ПД-РК* | извещатель пожарный дымовой радиоканальный, -20…+55°С, электропитание от 2-х элементов – основного типа CR123А и резервного типа CR2032 | 1948 | 1831.12
Ладога КТС-РК* | кнопка тревожной сигнализации, диапазон температур -20…+50°С, электропитание от батареи типа CR2032 | 897 | 843.18
Стекло-3-РК* | извещатель разбития стекла радиоканальный, диапазон температур -20…+50°С, электропитание от 2-х элементов типа CR123А и резервного типа CR2032 | 2091 | 1965.54
Ладога СТЗ-РК (2 ДЗ-3В) NEW | сигнализатор тревожный затопления радиоканальный, диапазон температур -20…+50°С (БОС), 0..+60 °С (ДЗ-3В). Два датчика затопления (ДЗ-3В) в комплекте, электропитание БОС от 2-х элементов - основного типа CR123А и резервного типа CR2032 | 2133.44 | 2005.4336
Ладога ДЗ-3В | датчик затопления, 0..+60 °С, подключается к СТЗ-РК (до четырех ДЗ-ЗВ на один БОС) | 529.82 | 498.0308
Ладога Трубач-РК NEW | скоро в продаже | 2600.72 | 2444.6768
Ладога Звон-РК NEW | скоро в продаже | 2895.72 | 2721.9768
Ладога Цельсий-РК NEW | скоро в продаже | 2648 | 2489.12
Ладога Грань-РК NEW | скоро в продаже | 1956 | 1838.64
• В комплект поставки извещателей входят основной и резервный элементы питания.

## Cпектрон
открыты
№ п/п | Наименование | Краткое описание,параметры | 1 розница завод | 2
Извещатели пожарные в универсальном и промышленном исполнении
Инфракрасные извещатели пламени (серия 200)
1 | Спектрон-201 | ИК извещатель пламени 2-х проводный, до 30м (ТП5), угол обзора 120°, t-сраб.7,15,22 (задается), U-шс.8...28В, I-потр.350мкА, IP41, t-раб.-50...+50°C, 103х69х97мм. В комплекте с крепежом. | 2630 | 2464.31
2 | Спектрон-201Р | ИК- извещатель пламени микропроцессорный помехоустойчивый программируемый для 2-х и 4-х проводных ШС. Макс. защищ. площадь - 930 кв.м. (дальность - до 30 м по ТП5, угол обзора 120°). Время срабатывания (7, 15, 22 с) выбирает пользователь. U-шс.9...28В. I (деж. режим) 0,35 мА. I реж. ПОЖАР задает пользователь. IP41. t-раб.-50...+55°С. ABS-пластик 69х103х45 мм. В комплекте с крепежом. | 2900 | 2717.3
3 | Спектрон-204 | ИК- извещатель пламени промышленный микропроцессорный помехоустойчивый для 2-х и 4-х-проводных ШС с функцией самоконтроля. Макс. защищ. площадь - 930 кв.м. (дальность - до 30 м по ТП5, угол обзора 120°). Время срабатывания (7, 15, 22 с) выбирает пользователь. U-шс.9...28В. I (деж. режим) 0,35 мА. I реж. ПОЖАР задает пользователь. IP68. t-раб.-50...+55°С. ABS-пластик 69х103х45 мм. В комплекте с крепежом. | 4180 | 3916.66
4 | Спектрон-205 | ИК- извещатель пламени для 2-х проводных ШС. Макс. защищ. площадь - 930 кв.м. (дальность - до 30 м по ТП5, угол обзора 120°). U-шс.9...28В. I (деж. режим) 0,35 мА. IP41. t-раб.-50...+55°С. ABS-пластик 70х115х25 мм. Не требуются крепежно-юстировочное устройство и монтажная коробка. Юстировка чувствительного элемента извещателя пламени в горизонтальной плоскости производится его поворотом в корпусе. Монтаж шлейфа сигнализации и токозадающего резистора производится в клеммники, закрытые сдвигающейся крышкой | 3510 | 3288.87
5 | Спектрон-210 | ИК- извещатель пламени промышленный с выносным чувствительным элементом для 2-х проводных ШС. Макс. защищ. площадь - 700 кв.м. (дальность - до 30 м по ТП5, угол обзора 90°). U-шс.9...28В, I в дежурном режиме 0,35 мА, I в режиме ПОЖАР задается пользователем. Защита электронного блока IP86, защита чувствительного элемента IP66. t-раб.эл. блока-50...+55°С, t-раб.вын. элемента -50...+70°С, Макс. расстояния от электронного блока до чувствительного элемента - 45 м. Оптический элемент вынесен на эл. кабеле в металлорукаве. Эл. блок: алюм. сплав, 82х120х26 мм. В комплекте с крепежом. ВНИМАНИЕ! Длина кабеля выносного Ч/Э фиксируется при оформлении заказа! Кабель выносного Ч/Э не подлежит наращиванию и отдельно не поставляется! | 5150 | 4825.55
6 | Спектрон-210Р | ИК- извещатель пламени промышленный с выносным чувствительным элементом для 4-х проводных ШС. Макс. защищ. площадь - 700 кв.м. (дальность - до 30 м по ТП5, угол обзора 90°). U-шс.9...28В, I в дежурном режиме 0,35 мА, I в режиме ПОЖАР задается пользователем. Защита электронного блока IP86, защита чувствительного элемента IP66. t-раб.эл. блока-50...+55°С, t-раб.вын. элемента -50...+70°С, Макс. расстояния от электронного блока до чувствительного элемента - 45 м. Оптический элемент вынесен на эл. кабеле в металлорукаве. Эл. блок: алюм. сплав, 82х120х26 мм. В комплекте с крепежом. ВНИМАНИЕ! Длина кабеля выносного Ч/Э фиксируется при оформлении заказа! Кабель выносного Ч/Э не подлежит наращиванию и отдельно не поставляется! | 5420 | 5078.54
7 | Спектрон-211 | ИК- извещатель пламени с выносным чувствительным элементом для 2-х проводных ШС. Макс. защищ. площадь - 900 кв.м. (дальность - до 30 м по ТП5, угол обзора 120°). U-шс.9...28В, I в дежурном режиме 0,35 мА, I в режиме ПОЖАР задает пользователь. Защита эл. блока IP41,защита чувств.элемента IP51. t-раб.эл. блока-50...+55°С, t-раб.вын. элемента -50...+70°С. Макс. расстояние от чувств. элемента до эл. блока 45 м. Оптический элемент вынесен на эл. кабеле. Эл. блок: ABS-пластик, 82х120х26 мм. ВНИМАНИЕ! Длина кабеля выносного Ч/Э фиксируется при оформлении заказа! Кабель выносного Ч/Э не подлежит наращиванию и отдельно не поставляется! | 4015 | 3762.055
8 | Спектрон-211Р | ИК- извещатель пламени с выносным чувствительным элементом для 4-х проводных ШС. Макс. защищ. площадь - 900 кв.м. (дальность - до 30 м по ТП5, угол обзора 120°). U-шс.9...28В, I в деж. режиме 0,35 мА, I в режиме ПОЖАР задает пользователь. Защита эл. блока IP41,защита чувств.элемента IP51. t-раб.эл. блока-50...+55°С, t-раб.вын. элемента -50...+70°С. Макс. расстояние от чувств. элемента до эл. блока 45 м. Оптический элемент вынесен на эл. кабеле. Эл. блок: ABS-пластик, 82х120х26 мм. ВНИМАНИЕ! Длина кабеля выносного Ч/Э фиксируется при оформлении заказа! Кабель выносного Ч/Э не подлежит наращиванию и отдельно не поставляется! | 4450 | 4169.65
Ультрафиолетовые извещатели пламени (серия 400)
9 | Спектрон-401 | УФ- извещатель пламени микропроцессорный с функцией самотестирования для 2-х и 4-х проводных ШС. Макс. защищ. площадь - 2000 кв.м. (дальность - до 50 м по ТП5, угол обзора 100°). Время срабатыванния (3, 7, 15, 22 с) выбирает пользователь. U-шс.9...28В. I в деж. режиме 0,35 мА, I в режиме ПОЖАР задает пользователь. t-раб.-40...+55°С. IP66, ABS-пластик, 69х103х45 мм. | 5900 | 5528.3
10 | Спектрон-401М | УФ- извещатель пламени микропроцессорный с функцией самотестирования для 2-х и 4-х проводных ШС. Макс. защищ. площадь - 2000 кв.м. (дальность - до 50 м по ТП5, угол обзора 100°). Время срабатыванния (3, 7, 15, 22 с) выбирает пользователь. U-шс.9...28В. I в деж. режиме 0,35 мА, I в режиме ПОЖАР задает пользователь. t-раб.-40...+55°С. IP66, алюм.сплав, 250х150Ø70 мм. | 8250 | 7730.25
11 | Спектрон-403 | УФ- извещатель пламени для 2-х проводных ШС . Макс. защищ. площадь - 2400 кв.м. (дальность - до 50 м по ТП5, угол обзора 120°). Время срабатыванния (3, 7, 15, 22 с) выбирает пользователь. U-шс.9...28В. I в деж. режиме 0,35 мА, I в режиме ПОЖАР задает пользователь. t-раб.-40...+55°С. IP41, ABS-пластик, 69х103х45 мм. | 4345 | 4071.265
12 | Спектрон-403Р | УФ- извещатель пламени для 2-х и 4-х проводных ШС . Макс. защищ. площадь - 2400 кв.м. (дальность - до 50 м по ТП5, угол обзора 120°). Время срабатыванния (3, 7, 15, 22 с) выбирает пользователь. U-шс.9...28В. I в деж. режиме 0,35 мА, I в режиме ПОЖАР задает пользователь. t-раб.-40...+55°С. IP41, ABS-пластик, 69х103х45 мм. | 4820 | 4516.34
Многодиапазонные извещатели пламени (серия 600)
13 | Спектрон-601С НОВИНКА! | Не реагирует на электродуговую и аргонную сварку! Многодиапазонный ИК/УФ- извещатель пламени микропроцессорный с функцией самотестирования для 2-х и 4-х проводных ШС. Макс. защищ. площадь - 750 кв.м. (дальность - до 30 м по ТП5, угол обзора 100°). Время срабатыванния (3, 7, 15, 22 с) выбирает пользователь. U-шс.9...28В. I в деж. режиме 0,65 мА, I в режиме ПОЖАР задает пользователь. t-раб.-40...+55°С. IP66, ABS-пластик, 69х103х45 мм. | 18700 | 17521.9
14 | Спектрон-601 | Многодиапазонный ИК/УФ- извещатель пламени микропроцессорный с функцией самотестирования для 2-х и 4-х проводных ШС. Макс. защищ. площадь - 750 кв.м. (дальность - до 30 м по ТП5, угол обзора 100°). Время срабатыванния (3, 7, 15, 22 с) выбирает пользователь. U-шс.9...28В. I в деж. режиме 0,65 мА, I в режиме ПОЖАР задает пользователь. t-раб.-40...+55°С. IP66, ABS-пластик, 69х103х45 мм. | 9400 | 8807.8
15 | Спектрон-601М | Многодиапазонный ИК/УФ- извещатель пламени микропроцессорный с функцией самотестирования для 2-х и 4-х проводных ШС. Макс. защищ. площадь - 750 кв.м. (дальность - до 30 м по ТП5, угол обзора 100°). Время срабатыванния (3, 7, 15, 22 с) выбирает пользователь. U-шс.9...28В. I в деж. режиме 0,65 мА, I в режиме ПОЖАР задает пользователь. t-раб.-40...+55°С. IP66, алюм.сплав, 250х150Ø70 мм. | 12450 | 11665.65
Извещатели пожарные во взрывозащищенном исполнении
Инфракрасные извещатели пламени взрывозащищенные (серия 200Ех)
16 | Спектрон-202 | ИК- извещатель пламени взрывозащищенный микропроцессорный помехоустойчивый с функцией самоконтроля и встроенным реле для 2-х и 4-х проводных ШС. Маркировка взрывозащиты 1ЕхmllТ6Х. Макс. защищ. площадь - 930 кв.м. (дальность - до 30 м по ТП5, угол обзора 120°). Время срабатыванния (7, 15, 22 с) выбирает пользователь. U-шс.9...28В. I в деж. режиме 2 мА, I в режиме ПОЖАР задает пользователь. t-раб.-50...+55°С. IP68, ABS-пластик, 69х103х45 мм. В комплекте с крепежом | 5435 | 5092.595
17 | Спектрон-220 | ИК- извещатель пламени с выносным взрывозащищенным чувствительным элементом для 2-х проводных ШС. Маркировка взрывозащиты выносного элемента OExsIIT6. Макс. защищ. площадь - 700 кв.м. (дальность - до 30 м по ТП5, угол обзора 90°). Время срабатыванния 30 с. U-шс.9...28В. I в деж. режиме 0,2 мА, I в режиме ПОЖАР задает пользователь. t-раб. эл. блока -50...+55°С. t-раб. выносного эл -60...+120°С. Оптический элемент вынесен на оптическом кабеле в металлорукаве. Макс. расстояние от эл.блока до выносного эл-та 45 м. Защита эл. блока и выносного эл-та IP68. Эл. блок: алюм. сплав, 82x120x26 мм. ВНИМАНИЕ! Длина кабеля выносного Ч/Э фиксируется при оформлении заказа! Кабель выносного Ч/Э не подлежит наращиванию и отдельно не поставляется! | 8945 | 8381.465
18 | Спектрон-220Р | ИК- извещатель пламени с выносным взрывозащищенным чувствительным элементом для 4-х проводных ШС. Маркировка взрывозащиты выносного элемента OExsIIT6. Макс. защищ. площадь - 700 кв.м. (дальность - до 30 м по ТП5, угол обзора 90°). Время срабатыванния 30 с. U-шс.9...28В. I в деж. режиме 0,2 мА, I в режиме ПОЖАР задает пользователь. t-раб. эл. блока -50...+55°С. t-раб. выносного эл -60...+120°С. Оптический элемент вынесен на оптическом кабеле в металлорукаве. Макс. расстояние от эл.блока до выносного эл-та 45 м. Защита эл. блока и выносного эл-та IP68. Эл. блок: алюм. сплав, 82x120x26 мм. ВНИМАНИЕ! Длина кабеля выносного Ч/Э фиксируется при оформлении заказа! Кабель выносного Ч/Э не подлежит наращиванию и отдельно не поставляется! | 9220 | 8639.14
19 | Спектрон-220 Ех | ИК- извещатель пламени взрывозащищенный с выносным взрывозащищенным чувствительным элементом для 2-х проводных ШС. Маркировка взрывозащиты эл. блока 1ЕхmllТ6Х. Маркировка взрывозащиты выносного эл-та OExsIIT6. Макс. защищ. площадь - 700 кв.м. (дальность - до 30 м по ТП5, угол обзора 90°). Время срабатыванния 30 с. U-шс.9...28В. I в деж. режиме 0,2 мА, I в режиме ПОЖАР задает пользователь. t-раб. эл. блока -50...+55°С. t-раб. выносного эл -60...+120°С. Оптический элемент вынесен на оптическом кабеле в металлорукаве. Макс. расстояние от эл.блока до выносного эл-та 45 м. Защита эл. блока и выносного эл-та IP68. Эл. блок: алюм. сплав, 82x120x26 мм. ВНИМАНИЕ! Длина кабеля выносного Ч/Э фиксируется при оформлении заказа! Кабель выносного Ч/Э не подлежит наращиванию и отдельно не поставляется! | 11850 | 11103.45
20 | Спектрон-220Р Ех | ИК- извещатель пламени взрывозащищенный с выносным взрывозащищенным чувствительным элементом для 4-х проводных ШС. Маркировка взрывозащиты эл. блока 1ЕхmllТ6Х. Маркировка взрывозащиты выносного эл-та OExsIIT6. Макс. защищ. площадь - 700 кв.м. (дальность - до 30 м по ТП5, угол обзора 90°). Время срабатыванния 30 с. U-шс.9...28В. I в деж. режиме 0,2 мА, I в режиме ПОЖАР задает пользователь. t-раб. эл. блока -50...+55°С. t-раб. выносного эл -60...+120°С. Оптический элемент вынесен на оптическом кабеле в металлорукаве. Макс. расстояние от эл.блока до выносного эл-та 45 м. Защита эл. блока и выносного эл-та IP68. Эл. блок: алюм. сплав, 82x120x26 мм. ВНИМАНИЕ! Длина кабеля выносного Ч/Э фиксируется при оформлении заказа! Кабель выносного Ч/Э не подлежит наращиванию и отдельно не поставляется! | 12125 | 11361.125
Ультрафиолетовые извещатели пламени искробезопасная цепь (серия 400Exia)
21 | Спектрон-401В | особо-взрывозащищенные извещатели имеют маркировку взрывозащиты OExiaIICT4 Х, предназначены для взрывоопасных помещений любого класса.Область применения: взрыво- и пожароопасные объекты: бензозаправки, газо- и нефтеперерабатывающие предприятия, покрасочные камеры и т.п. | 11600 | 10869.2
22 | Спектрон-401ВМ | То же, корпус металлический | 15900 | 14898.3
23 | Спектрон-401В.01 (на вспышку) | То же, что и Спектрон-401В + Предназначен для работы в быстродействующей автоматической пожаротушащей системе | 13200 | 12368.4
24 | Спектрон-401ВМ.01 (на вспышку) | То же, корпус металлический | 18200 | 17053.4
Ультрафиолетовые извещатели пламени во взрывонепроницаемой оболочке (серия 400Exd)
25 | Спектрон-401Exd-M | УФ- извещатель пламени взрывозащищенный микропроцессорный с функцией самотестирования для 2-х и 4-х проводных ШС. Маркировка взрывозащиты РВ ЕхdI / 1ЕхdIICT5 (рудничное исп.). Макс. защищ. площадь - 2000 кв.м. (дальность - до 50 м по ТП5, угол обзора 100°). Время срабатыванния (3, 7, 15, 22 с) выбирает пользователь. U-шс.9...28В. I в деж. режиме 0,6 мА, I в режиме ПОЖАР задает пользователь. t-раб.–60 ÷ +90°С. IP68, точеная оцинк. сталь, 330х200Ø108 мм. Каб. вводы - дополнительно. | 21000 | 21000
26 | Спектрон-401Exd-H | УФ- извещатель пламени взрывозащищенный микропроцессорный с функцией самотестирования для 2-х и 4-х проводных ШС. Маркировка взрывозащиты РВ ЕхdI / 1ЕхdIICT5 (рудничное исп.). Макс. защищ. площадь - 2000 кв.м. (дальность - до 50 м по ТП5, угол обзора 100°). Время срабатыванния (3, 7, 15, 22 с) выбирает пользователь. U-шс.9...28В. I в деж. режиме 0,6 мА, I в режиме ПОЖАР задает пользователь. t-раб.–60 ÷ +90°С. IP68, точеная нерж.сталь, 330х200Ø108. Каб. вводы - дополнительно. | 28000 | 28000
27 | Спектрон-401.01Exd-M | УФ- извещатель пламени взрывозащищенный быстродействующий микропроцессорный с функцией самотестирования для 2-х и 4-х проводных ШС. Маркировка взрывозащиты РВ ЕхdI / 1ЕхdIICT5 (рудничное исп.). Макс. защищ. площадь - 2000 кв.м. (дальность - до 50 м по ТП5, угол обзора 100°). Время срабатыванния (0,1; 0,5; 1; 2 с) выбирает пользователь. U-шс.9...28В. I в деж. режиме 0,6 мА, I в режиме ПОЖАР задает пользователь. t-раб.–60 ÷ +90°С. IP68, точеная оцинк.сталь, 330х200Ø108 мм. Каб. вводы - дополнительно. | 22500 | 22500
28 | Спектрон-401.01Exd-H | УФ- извещатель пламени взрывозащищенный быстродействующий микропроцессорный с функцией самотестирования для 2-х и 4-х проводных ШС. Маркировка взрывозащиты РВ ЕхdI / 1ЕхdIICT5 (рудничное исп.). Макс. защищ. площадь - 2000 кв.м. (дальность - до 50 м по ТП5, угол обзора 100°). Время срабатыванния (0,1; 0,5; 1; 2 с) выбирает пользователь. U-шс.9...28В. I в деж. режиме 0,6 мА, I в режиме ПОЖАР задает пользователь. t-раб.–60 ÷ +90°С. IP68, точеная нерж.сталь, 330х200Ø108 мм. Каб. вводы - дополнительно. | 29500 | 29500
Многодиапазонные ИК/УФ извещатели пламени искробезопасная цепь (серия 600Exia)
29 | Спектрон-601Exi-С НОВИНКА! | Извещатель пожарный пламени ИК/УФ, корпус поликарбонат, функция самоконтроля, 2 и 4 -проводное подключение, угол обзора 100 гр., 9-28В, 0,45 мА, время сраб. 3,7,15,22*, Токр.среды -40...+55°С, OExiaIICT4 X, IP 68 | 24900 | 23331.3
30 | Спектрон-601 Exi | Извещатель пожарный пламени ИК/УФ, корпус поликарбонат, функция самоконтроля, 2 и 4 -проводное подключение, угол обзора 100 гр., 9-28В, 0,45 мА, время сраб. 3,7,15,22*, Токр.среды -40...+55°С, OExiaIICT4 X, IP 68 | 15600 | 14617.2
31 | Спектрон-601 Exi-М | Извещатель пожарный пламени ИК/УФ, корпус металл, функция самоконтроля, 2 и 4 -проводное подключение, угол обзора 100 гр., 9-28В, 0,45 мА, время сраб. 3,7,15,22*, Токр.среды -40...+55°С, OExiaIICT4 X, IP 68 | 21430 | 20079.91
Многодиапазонные ИК/УФ извещатели пламени во взрывонепроницаемой оболочке (серия 600Exd)
32 | Спектрон-601Exd-M | Многодиапазонный ИК/УФ- извещатель пламени взрывозащищенный микропроцессорный с функцией самотестирования для 2-х и 4-х проводных ШС. Маркировка взрывозащиты РВ ЕхdI / 1ЕхdIICT5 (рудничное исп.). Макс. защищ. площадь - 700 кв.м. (дальность - до 30 м по ТП5, угол обзора 100°). Время срабатыванния (3, 7, 15, 22 с) выбирает пользователь. U-шс.9...28В. I в деж. режиме 0,65 мА, I в режиме ПОЖАР задает пользователь. t-раб.–60 ÷ +75°С. IP68, точеная оцинк.сталь, 330х200 Ø108 мм. Каб. вводы - дополнительно. | 29000 | 29000
33 | Спектрон-601Exd-M (HART) | Многодиапазонный ИК/УФ- извещатель пламени взрывозащищенный микропроцессорный с функцией самотестирования протокол HART. Маркировка взрывозащиты РВ ЕхdI / 1ЕхdIICT5 (рудничное исп.). Макс. защищ. площадь - 700 кв.м. (дальность - до 30 м по ТП5, угол обзора 100°). Время срабатыванния (3, 7, 15, 22 с) выбирает пользователь. t-раб.–60 ÷ +75°С. IP68, точеная оцинк.сталь, 330х200 Ø108 мм. Каб. вводы - дополнительно. | 44000 | 44000
34 | Спектрон-601Exd-H | Многодиапазонный ИК/УФ- извещатель пламени взрывозащищенный микропроцессорный с функцией самотестирования для 2-х и 4-х проводных ШС. Маркировка взрывозащиты РВ ЕхdI / 1ЕхdIICT5 (рудничное исп.). Макс. защищ. площадь - 700 кв.м. (дальность - до 30 м по ТП5, угол обзора 100°). Время срабатыванния (3, 7, 15, 22 с) выбирает пользователь. U-шс.9...28В. I в деж. режиме 0,65 мА, I в режиме ПОЖАР задает пользователь. t-раб.–60 ÷ +75°С. IP68, точеная нерж.сталь, 330х200 Ø108 мм. Каб. вводы - дополнительно. | 39000 | 39000
35 | Спектрон-601Exd-H (HART) | Многодиапазонный ИК/УФ- извещатель пламени взрывозащищенный микропроцессорный с функцией самотестирования протокол HART. Маркировка взрывозащиты РВ ЕхdI / 1ЕхdIICT5 (рудничное исп.). Макс. защищ. площадь - 700 кв.м. (дальность - до 30 м по ТП5, угол обзора 100°). Время срабатыванния (3, 7, 15, 22 с) выбирает пользователь. t-раб.–60 ÷ +75°С. IP68, точеная нерж.сталь, 330х200 Ø108 мм. Каб. вводы - дополнительно. | 54000 | 54000
Извещатели пожарные тепловые точечные взрывозащищенные
36 | 101-Спектрон-Р | Тепловой извещатель точечный максимальный взрывозащищенный для 2-х проводных ШС. Программируется (настраивается) для работы в температурных классах A1, A2, А3, B, C, D, E. Маркировка взрывозащиты 1Exd[ia]IICT4 /Т5/Т6X. U-шс.9...28В. I в деж. режиме 0,25 мА, I в режиме ПОЖАР задает пользователь. IP68, алюм. сплав.126х154х104 мм. | 3600 | 3600
37 | 101-Спектрон-Т-Р | Тепловой извещатель точечный универсальный взрывозащищенный с функцией самотестирования для 2-х и 4-х проводных ШС. Программируется (настраивается) как максимальный, дифференциальный, максимально-дифференциальный в температурных классах A1, A2, А3, B, C, D, E, A1R, A2R, А3R, BR, CR, DR, ER. Маркировка взрывозащиты 1Exd[ia]IICT4 /Т5/Т6X. U-шс.9...28В. I в деж. режиме 0,25 мА, I в режиме ПОЖАР задает пользователь. IP68, алюм. сплав.126х154х104 мм. | 4800 | 4800
38 | 101-Спектрон-Т-Р Н | Тепловой извещатель точечный универсальный взрывозащищенный с функцией самотестирования для 2-х и 4-х проводных ШС. Материал корпуса нержавеющаяя сталь (12Х18Н10Т). Программируется (настраивается) как максимальный, дифференциальный, максимально-дифференциальный в температурных классах A1, A2, А3, B, C, D, E, A1R, A2R, А3R, BR, CR, DR, ER. Маркировка взрывозащиты РВ Exd[ia]I X / 1Exd[ia]IICT4/Т5/Т6 X. U-шс.9...28В. I в деж. режиме 0,25 мА, I в режиме ПОЖАР задает пользователь. IP68. Рекомендуется для производств с постоянным присутствием паров агрессивных веществ, пыли, дыма и пламени, обусловленным технологическим циклом (химические, нефтехимические, металлургические предприятия, цементные и мукомольные заводы, элеваторы и т.п.) | 11900 | 11900
Извещатели пожарные ручные взрывозащищенные
39 | ИП 535-Спектрон-Exd-М-К0 ПОЖАР | Предназначены для ручного включения сигнала «Пожар» в системах пожарной сигнализации, управления пожаротушением, эвакуацией, дымоудалением, инженерными системами. Материал корпуса алюминиевый сплав. Маркировка взрывозащиты 1ExdIIСT6. Степень защиты оболочкии IP67. Температурный диапазон ºС -60 ÷ +85 | 3950 | 3950
40 | ИП 535-Спектрон-Exd-Н-К0 ПОЖАР | В корпусе из нержавеющей стали особо рекомендуются для объектов с агрессивной средой — химических и нефтехимических производств, а так же для морских нефтяных и газовых добычных платформ, взрывоопасных зон морских портов и объектов с образованием соляного тумана Предназначены для ручного включения сигнала «Пожар» в системах пожарной сигнализации, управления пожаротушением, эвакуацией, дымоудалением, инженерными системами. Рудничная маркировка взрывозащиты РВ ЕхdI/1ExdIICT5/Т6. Степень защиты оболочкии IP67. Температурный диапазон ºС -60 ÷ +85 | 11800 | 11800
Устройства дистанционного пуска
41 | УДП-Спектрон-Exd-М | Предназначенные для ручного запуска средств пожаротушения, дымоудаления, включения / отключения автоматического режима работы, диспетчеризации и управления оборудованием инженерных систем, систем безопасности эксплуатации зданий и т. д. Отвечают требованиям ГОСТ Р 53325. Материал корпуса алюминиевый сплав. Маркировка взрывозащиты 1ExdIIСT6. Степень защиты оболочкии IP67. Температурный диапазон ºС -60 ÷ +85 01 – пуск пожаротушения, корпус желтого цвета 02 – пуск дымоудаления, корпус оранжевого цвета 03 – аварийный выход, корпус зеленого цвета | 3980 | 3980
42 | УДП-Спектрон-Exd-Н | В корпусе из нержавеющей стали особо рекомендуются для объектов с агрессивной средой — химических и нефтехимических производств, а так же для морских нефтяных и газовых добычных платформ, взрывоопасных зон морских портов и объектов с образованием соляного тумана. Предназначенные для ручного запуска средств пожаротушения, дымоудаления, включения / отключения автоматического режима работы, диспетчеризации и управления оборудованием инженерных систем, систем безопасности эксплуатации зданий и т. д. Отвечают требованиям ГОСТ Р 53325. Рудничная маркировка взрывозащиты РВ ЕхdI/1ExdIICT5/Т6. Степень защиты оболочкии IP67. Температурный диапазон ºС -60 ÷ +85 01 – пуск пожаротушения, корпус желтого цвета 02 – пуск дымоудаления, корпус оранжевого цвета 03 – аварийный выход, корпус зеленого цвета | 11800 | 11800
Дополнительное оборудование
43 | Кабель электрический в металлорукаве | Соединяет выносной чувствительный элемент с электронным блоком извещателяей «Спектрон-210/210Р», цена за метр | 240 | 224.88
44 | Кабель электрический для Спектрон-211/211Р (метр) | Соединяет выносной чувствительный элемент с электронным блоком извещателя «Спектрон-211/211Р», цена за метр | 80 | 74.96
45 | Крепёжно-юстировочное устройство К-04 | Для установки извещателей «Спектрон-201 / 202 / 204» | 70 | 65.59
46 | К-05 | Крепление для извещателей тепловых ИП 101 Спектрон Р и Т-Р к стенам и потолку | 250 | 250
47 | К-06М | Универсальное крепление для столбов и опор для термокожухов Релион и извещателей Спектрон Exd серии 400 и 600, металл | 2600 | 2600
48 | К-06Н | Универсальное крепление для столбов и опор для термокожухов Релион и извещателей Спектрон Exd серии 400 и 600, нерж. Сталь | 3600 | 3600
49 | СЗК–01 / 02 /03 | Солнцезащитный козырек для: Термокожухов Релион (ReliON) ТКВ–400 / ИПП Спектрон-401‑Exd-М/Н; ИПП Спектрон-601‑Exd-М/Н / Термокожухов Релион (ReliON) ТКВ–30 | 1500 | 1500
50 | Решетка защитная | Используется для механической защиты извещателя "Спектрон" серии 200 | 400 | 374.8
51 | Кабель оптоволоконный в металлорукаве | Соединяет выносной оптический элемент с электронным блоком извещателей «Спектрон-220/220еХ», цена за метр | 930 | 871.41
52 | Муфта герметизирующая МГ | Переход оптоволоконного кабеля между взрывоопасными зонами, через стены и т.д. | 900 | 843.3
53 | МК-03 | Монтажная коробка для подключения извещателей пламени Спектрон–201 / 211 / 210 / 220 / 403; к 2- или 4- проводному шлейфу IP54. Габаритные размеры монтажной коробки 110х110х50. | 530 | 496.61
54 | МК-04 | Монтажная коробка для подключения извещателей пламени Спектрон-201Р / 205 / 204 / 211Р / 210Р / 220Р / 401 / 401М / 601 / 601М. к 2- или 4- проводному шлейфу IP54. Габаритные размеры монтажной коробки 110х110х50. | 650 | 609.05
55 | Оптический фильтр ОФ-10 / ОФ-20 | Для снижения чувствительности извещателей «Спектрон» | 50 | 46.85
56 | Тестовый излучатель ИТ-08 | Используется для проверки работоспособности извещателей "Спектрон" серии 200 | 1400 | 1311.8
57 | Тестовый излучатель ИТ-09 | Используется для проверки работоспособности извещателей "Спектрон" серии 400 | 1900 | 1780.3
58 | Тестовый излучатель ИТ-10 | Используется для проверки работоспособности извещателей "Спектрон" серии 600 | 2200 | 2061.4
Термокожухи для видеокамер в универсальном и промышленном исполнении
59 | Релион ТКВ-300П-М УХЛ1 | Универсальный термокожух для стационарных IP-и аналоговых видеокамер в стандартном корпусе. Подключение к любому из источников внешнего питания (12, 24÷36 DC/AC), IP68, t-раб.-60...+50°С. Внутр. объем Ø90x180 мм. Корпус из оцинкованной низкоуглеродистой стали с порошковым покрытием. Комплект каб.вводов входит в стоимость. | 25700 | 25700
60 | Релион ТКВ-300П-М УХЛ4 | Универсальный термокожух для стационарных IP-и аналоговых видеокамер в стандартном корпусе. Подключение к любому из источников внешнего питания (12, 24÷36 DC/AC), IP68, t-раб.+1...+50°С. Внутр. объем Ø90x180 мм. Корпус из оцинкованной низкоуглеродистой стали с порошковым покрытием. Комплект каб.вводов входит в стоимость. | 24700 | 24700
61 | Релион ТКВ-400-П-УХЛ1 | Универсальный термокожух для стационарных IP-и аналоговых видеокамер в стандартном корпусе. Подключение к любому из источников внешнего питания (12, 24÷36 DC/AC, 220 АС), IP68, t-раб.-60...+50°С. Внутр. объем 120х92х200 мм. Точеная нерж.сталь. Комплект каб.вводов входит в стоимость. | 54500 | 54500
62 | Релион ТКВ-400-П-УХЛ4 | Универсальный термокожух для стационарных IP-и аналоговых видеокамер в стандартном корпусе. Подключение к любому из источников внешнего питания (12, 24÷36 DC/AC, 220 АС), IP68, t-раб.+1...+50°С. Внутр. объем 120х92х200 мм. Точеная нерж.сталь, комплект каб.вводов входит в стоимость. | 53200 | 53200
Термокожухи для видеокамер взрывозащищенные
63 | Релион ТКВ-300-М УХЛ1 | Универсальный взрывозащищенный термокожух для стационарных IP-и аналоговых видеокамер в стандартном корпусе. Маркировка взрывозащиты РВ ЕхdI/1ЕхdIICT6 (рудниченое исп.). Подключение к любому из источников внешнего питания (12, 24÷36 DC/AC), IP68, t-раб.-60...+50°С. Внутр. объем Ø90x180 мм. Точеная оцинк.сталь, комплект каб.вводов входит в стоимость. | 30700 | 30700
64 | Релион ТКВ-300-М УХЛ4 | Универсальный взрывозащищенный термокожух для стационарных IP-и аналоговых видеокамер в стандартном корпусе. Маркировка взрывозащиты РВ ЕхdI/1ЕхdIICT6 (рудниченое исп.). Подключение к любому из источников внешнего питания (12, 24÷36 DC/AC), IP68, t-раб. +1...+50°С. Внутр. объем Ø90x180 мм. Точеная оцинк.сталь, комплект каб.вводов входит в стоимость. | 29700 | 29700
65 | Релион ТКВ-400-М УХЛ1 | Универсальный взрывозащищенный термокожух для стационарных IP-и аналоговых видеокамер в стандартном корпусе. Маркировка взрывозащиты РВ ЕхdI/1ЕхdIICT6 (рудниченое исп.). Подключение к любому из источников внешнего питания (12, 24÷36 DC/AC, 220 АС), IP68, t-раб.-60...+50°С. Внутр. объем 120х92х200 мм. Точеная оцинк.сталь, комплект каб.вводов входит в стоимость. | 37700 | 37700
66 | Релион ТКВ-400-М УХЛ4 | Универсальный взрывозащищенный термокожух для стационарных IP-и аналоговых видеокамер в стандартном корпусе. Маркировка взрывозащиты РВ ЕхdI/1ЕхdIICT6 (рудниченое исп.). Подключение к любому из источников внешнего питания (12, 24÷36 DC/AC, 220 АС), IP68, t-раб. +1...+50°С. Внутр. объем 120х92х200 мм. Точеная оцинк.сталь, комплект каб.вводов входит в стоимость. | 36700 | 36700
ИК-прожекторы промышленные
67 | Релион-ТКВ-300П-М-ИК | Предназначены для организации уличной круглосуточной системы видеонаблюдения во взрывоопасных зонах промышленных предприятий и объектов инфраструктуры. ИК-светодиоды обеспечивают невидимую человеческому глазу подсветку дальностью 30/50/70/100 м, позволяя освещать удаленные объекты. Предназначены для работы в составе систем видеонаблюдения во взрывоопасных зонах закрытых объектов и открытых площадок химических, нефтегазодобывающих, нефтегазоперерабатывающих и других опасных производств. Материал корпуса оцинкованная сталь. Подключение к любому из источников внешнего питания (12, 24÷36 DC/AC), IP68, t-раб. -60...+50°С. | 35700 | 35700
68 | Релион-ТКВ-300П-Н-ИК | Предназначены для организации уличной круглосуточной системы видеонаблюдения во взрывоопасных зонах промышленных предприятий и объектов инфраструктуры. ИК-светодиоды обеспечивают невидимую человеческому глазу подсветку дальностью 30/50/70/100 м, позволяя освещать удаленные объекты. Предназначены для работы в составе систем видеонаблюдения во взрывоопасных зонах закрытых объектов и открытых площадок химических, нефтегазодобывающих, нефтегазоперерабатывающих и других опасных производств. Материал корпуса нержавеющая сталь. Подключение к любому из источников внешнего питания (12, 24÷36 DC/AC), IP68, t-раб. -60...+50°С. | 55500 | 55500
ИК-прожекторы взрывозащищенные
69 | Релион-ТКВ-300-М-ИК | Предназначены для организации уличной круглосуточной системы видеонаблюдения во взрывоопасных зонах промышленных предприятий и объектов инфраструктуры. ИК-светодиоды обеспечивают невидимую человеческому глазу подсветку дальностью 30/50/70/10 м, позволяя освещать удаленные объекты. Предназначены для работы в составе систем видеонаблюдения во взрывоопасных зонах закрытых объектов и открытых площадок химических, нефтегазодобывающих, нефтегазоперерабатывающих и других опасных производств. Материал корпуса оцинкованная сталь. Маркировка взрывозащиты РВ ЕхdI/1ЕхdIICT6 (рудниченое исп.). Подключение к любому из источников внешнего питания (12, 24÷36 DC/AC), IP68, t-раб. -60...+50°С. | 40700 | 40700
70 | Релион-ТКВ-300-Н-ИК | Предназначены для организации уличной круглосуточной системы видеонаблюдения во взрывоопасных зонах промышленных предприятий и объектов инфраструктуры. ИК-светодиоды обеспечивают невидимую человеческому глазу подсветку дальностью 30/50/70/10 м, позволяя освещать удаленные объекты. Предназначены для работы в составе систем видеонаблюдения во взрывоопасных зонах закрытых объектов и открытых площадок химических, нефтегазодобывающих, нефтегазоперерабатывающих и других опасных производств. Материал корпуса нержавеющая сталь. Маркировка взрывозащиты РВ ЕхdI/1ЕхdIICT6 (рудниченое исп.). Подключение к любому из источников внешнего питания (12, 24÷36 DC/AC), IP68, t-раб. -60...+50°С. | 60500 | 60500

## БАСТИОН
Наименование | Обозначение | 1
Профессиональные источники бесперебойного питания для систем ОПС, СКУД …
SKAT-12DC-1.0 Li-ion | Малогабаритный ИБП со встроенной Li-Ion АКБ Стабилиз.выходное напряжение 12 В, Выходной ток 1 А Время работы от АКБ на максимальной нагрузке 2 часа | 2200
СКАТ-1200А | 12В, 1 А, пластиковый корпус под АКБ 1,2Ач | 800
СКАТ-1200С | 12В, 1 А, пластиковый корпус под АКБ 7Ач | 1000
СКАТ-1200Б | 12В,1,7А, пластиковый корпус под АКБ 7Ач | 1300
СКАТ-1200М DIN | 12В, 2А, кратковременно и в режиме резерва до 2,5 А, Малогабаритный корпус 139х89х65 мм, монтаж на DIN рейку 35 мм, внешний АКБ до 12 Ач | 1850
СКАТ-1200Д пласт. | 12В, 1,5 А, пластиковый корпус под АКБ 7Ач | 2600
СКАТ-1200Д исп.1 пласт.корп | 12В, 2А, кратковременно и в режиме резерва до 2,5 А, 170-250В; пласт.корпус под АКБ 7 Ач, | 2700
СКАТ-1200Д исп.1 металл.корп | 12В, 2А, кратковременно и в режиме резерва до 2,5 А, 170-250В; мет.корпус под АКБ 7 Ач,- остатки на складах с производства снят | 2100
СКАТ-1200М | 12В, 2А, кратковременно и в режиме резерва до 2,5 А, 170-250В; мет.корпус под АКБ 12 Ач, | 2900
СКАТ-1200И7 | 12В, 5 А, корпус под 2 АКБ 12 Ач, 170-250В | 3900
СКАТ-1200 | 12В, 5 А, корпус под 2 АКБ 12Ач или 1 АКБ 17Ач, 150-250В | 4000
СКАТ-1200И7 исп. 3000 - снят с производства | 12В, 4 А, кратковременно и в режиме резерва до 4,5 А, корпус под 2 АКБ 12Ач, 170-250В - остатки на складах с производства снят - замена на СКАТ-1200И7 | 2500
СКАТ-1200Д исп.2 | 12В, 5 А, корпус под 2 АКБ 17Ач, 150-250В | 4600
СКАТ-1200И7 исп. 5000 | 12В, 5 А; разборный корпус под 2 шт. АКБ 40 Ач | 5200
СКАТ-1200У | 12В, 6А, кратковременно и в режиме резерва до 6,5А, корпус под АКБ 17Ач, 170-242В | 5700
СКАТ-1200У исп. 5000 | 12В, 6А, кратковременно и в режиме резерва до 6,5А. Разборный корпус под 2 шт. АКБ 40 Ач | 6800
СКАТ-1200У2 | 12В, 10А, кратковременно и в режиме резерва до 11А. корпус под 2 АКБ 26 Ач, 170-250В | 10500
СКАТ-2400М DIN | 24В, 1,3А, кратковременно и в режиме резерва до 1,5 А, Малогабаритный корпус 139х89х65 мм, монтаж на DIN рейку 35 мм, внешний АКБ 4,5—7 Ач | 2600
СКАТ-2400М | 24В, 1,3А, корпус под 2 АКБ 4,5 Ач | 3600
СКАТ-2400 | 24В, 3А, кратковременно и в режиме резерва до 3,5А, корпус под 2 АКБ 12Ач | 5100
СКАТ-2400И7 | 24В, 4 А, кратковременно и в режиме резерва до 4,5 А, корпус под 2 АКБ 12Ач | 5600
СКАТ-2400И7 исп.5000 | 24В, 4 А, кратковременно и в режиме резерва до 4,5 А, Разборный корпус под 2 шт. АКБ 40 Ач | 7000
СКАТ-2412 | 24В/2,5А, 12В/0,5А, корпус под 2 АКБ 12Ач | 6500
СКАТ-1200Т исп. 12/20 | 12В, 12А, и до 20А при наличии АКБ. Автоматика подогрева, регулируемый ток и напряжение заряда внешней АКБ емкостью 17 - 250Ач | 11900
SKAT -V.12DC-18 исп. 5000 | 12В, 18А, регулируемый ток заряда АКБ, термокомпенсация тока заряда АКБ. Корпус под 2 АКБ 40 Ач | 18800
SKAT -V.12DC-24 исп. 5000 | 12В, 24А, регулируемый ток заряда АКБ, термокомпенсация тока заряда АКБ. Корпус под 2 АКБ 40 Ач | 21800
СКАТ-2400 исп.6/10 | 24В, 6А, и до 10А при наличии АКБ, регулируемый ток и напряжение заряда 2-х внешних АКБ емкостью 17 - 250Ач | 11900
SKAT -V.24DC-18 исп. 5000 | 24В, 18А, регулируемый ток заряда АКБ, термокомпенсация тока заряда АКБ.Корпус под 2 АКБ 40 Ач | 21800
Резервные источники питания
СКАТ-1200Р20 | 12В; максимальный ток нагрузки при наличии АКБ 20А, суммарный ток нагрузки и заряда АКБ в длительном режиме при наличии сети до 5,5 А. Корпус под АКБ 26Ач | 4500
СКАТ-2400Р20 | 24В; максимальный ток нагрузки при наличии АКБ 20А, суммарный ток нагрузки и заряда АКБ в длительном режиме при наличии сети до 3,5 А. Корпус под АКБ 26Ач (2шт.) | 6000
Серия малогабаритных источников бесперебойного питания Skat-DIN
SKAT - 12-1,0-DIN | 12В 1А пластиковый корпус под DIN рейку 35 мм Внешний АКБ от 1,2 Ач. Размер — 53х88х71 мм | 800
SKAT - 12-3,0-DIN | 12В 3А пластиковый корпус под DIN рейку 35 мм Внешний АКБ от 7Ач. Размер — 139х89х65 мм | 1600
SKAT - 12-6,0-DIN | 12В 6А пластиковый корпус под DIN рейку 35 мм Внешний АКБ от 7Ач. Размер — 139х89х65 мм | 2100
SKAT - 24-2,0-DIN | 24В 2А пласт. корпус под DIN рейку 35 мм Внешний АКБ от 7Ач(2шт). Размер — 139х89х65 мм | 1600
SKAT-(5-9)DC-15VA DIN | 5-9 В, 15 Вт, плавная регулировка выходного напряжения, пластиковый корпус под DIN рейку 35 мм Внешний АКБ от 4,5 Ач. Размер — 139х89х65 мм | 1600
SKAT-(3-12)DC-2,0 SLIM | 12В 2,5А, переключаемое выходное напряжение 3,0/4,5/6,0/7,5/9,0/12 В, индикация вых. напряжения. Ультратонкий корпус 41мм, АКБ 2,3 Ач в комплект | 3299.9175
Источники бесперебойного питания серии RACK
СКАТ-1200И7 Rack | 12В, 5 А, корпус под 2 АКБ 7-17 Ач, 150-250В; корпус для установки в 19" шкаф, высота 2 U; возможность подключения 2-х внешних АКБ до 40 Ач | 4000
СКАТ-1200У Rack | 12В, 6А, кратковременно и в режиме резерва до 7,0А, корпус под 2 АКБ 17Ач, 170-242В; корпус для установки в 19" шкаф, высота 2 U; возможность подключения 2-х внешних АКБ до 40 Ач | 5800
СКАТ-2400И7 Rack | 24В, 4А, кратковременно и в режиме резерва до 4,5А, корпус под 2 АКБ 7-17Ач, 170-242В; корпус для установки в 19" шкаф, высота 2 U; возможность подключения 2-х внешних АКБ до 40 Ач | 6800
SKAT -V8 Rack | 19",1U, 8 выходов по 0,5 А или 4 выхода по 1 А. внешние АКБ 2 шт. 26 Ач | 8100
SKAT -V16 Rack | 19",1U, 2 модуля, 16 выходов по 0,5 А или 8 выходов по 1 А. внешние АКБ 2 шт. от 26 Ач | 15800
SKAT - V.32 Rack | 19",2U, 32 выхода по 0,5 А или 16 выходов по 1 А. внешние АКБ 2 шт. 26 Ач | 23900
SKAT -V.12DC-18 Rack | 12В, 18А; корпус для установки в 19" шкаф, высота 2 U; 170-250В | 19800
MP SKAT-12DC-20 RACK | 12В, 20А, Модуль питания постоянного тока. Регулировка выходного напряжения от 10 до 15 В; 170-250В; корпус для установки в 19" шкаф, высота 1 U | 20600
Skat OVP 16 RACK Сетевой фильтр | Сетевой фильтр 19" ,1U, 6 выходов/3 канала, максимальная нагрузка 16А (3,5 кВА) Для систем речевого оповещения, телекоммуникационного оборудования, комплексов CCTV | 16700
АО-2/17 RACK | Аккумуляторный отсек под 2 АКБ 17 Ач, для установки в 19" шкаф, высота 2U | 3500
АО-4/17 RACK | Аккумуляторный отсек под 4 АКБ 17 Ач, для установки в 19" шкаф, высота 2U | 4500
Мощные источники бесперебойного питания 220В, длительный резерв, серии RACK
Skat UPS 1000 RACK | 220В, 1000ВА (700 Вт) необходимое кол-во АКБ для работы – 2 шт. минимальная требуемая ёмкость 40 Ач. | 23000
Skat UPS 3000 RACK | 220В, 3000ВА (2100 Вт) необходимое кол-во АКБ для работы – 8 шт. минимальная требуемая ёмкость 100 Ач | 45000
SKAT UPS 3000 Комплекс бесперебойного питания | Комплекс бесперебойного питания 220В/3000 ВА, чистый синус, on-line, диапазон входного напряжения 165-290 В, 19" шкаф, место под доп. оборудование, место под 8шт. АКБ 120 АЧ ( в комплект не входят), телефонный информатор о состоянии сети. Габариты (ШхГхВ), 600х820х2130 мм, дверца с закаленным стеклом, замок, возможность установки вентиляционных модулей, съемные колеса с повышенной нагрузочной способностью. | 160000
ШРН 12.480 19"-X Шкаф 12U | Шкаф телекоммуникационный. напольный 12U (600x480), дверь стекло, на роликах, в сборе | 15600
Специализированные источники бесперебойного питания уличного исполнения IP56
SKAT-V.12/(5-9)DC-25VA исп.5 | 12В 2А, Регулируемый выход 5—9 В, 25 VA (ступенчатая и плавная регулировка), регулируемый ток заряда АКБ, подогрев АКБ (термостат АКБ не нужен), - 40 °С до + 50 °С, 170-250В, Корпус под АКБ 7Ач | 4500
СКАТ-1200 исп. 5 | 12В 4А (без учета тока на подогрев АКБ) - 40 °С до + 50 °С, 170-250В Корпус под термостат 7 или 12 Ач | 6800
СКАТ-1200 исп. 6 | 12В 4А (без учета тока на подогрев АКБ) - 40°С до + 50°С, 170-250В Корпус под термостат 7 или 12 Ач | 8800
СКАТ-2400 исп. 5 | 24В 4А (без учета тока на подогрев АКБ) - 40°С до + 50°С Корпус под термостат 7 или 12 Ач (2 шт) | 9800
SKAT-V.12DC-18 исп. 5 | 12В, 18А, АКБ - внешний 1 шт. от 26 до 200 Ач; 170-250В; - 40°С до + 50°С | 22800
SKAT-V.24DC-18 исп. 5 | 24В, 18А, АКБ - внешние 2 шт. от 26 до 200 Ач; 170-250В; - 40°С до + 50°С | 26800
SKAT-V.12DC-4 ICE | 12 В 4 А, рабочий температурный диапазон от – 62 до +50°С, встроенный подогрев; заказ для Крайнего Севера | 30000
АО 1/40 исп.5 | Отсек под термостат АКБ 40Ач-1шт. | 9000
АО 2/40исп.5 | Отсек под термостат АКБ 40Ач-2шт. | 14000
Термостаты АКБ Обеспечивает нормальную работу АКБ до - 40°С
Термостат АКБ-12/7Ач | с АКБ 7 Ач. Устанавливается внутрь корпуса СКАТ - 1200 исп. 5 и СКАТ - 2400 исп. 5 | 2700
Термостат АКБ-12/12Ач | с АКБ 12Ач. Устанавливается внутрь корпуса СКАТ - 1200 исп. 5 и СКАТ - 2400 исп. 5 | 5000
Термостат АКБ-12/17Ач | с АКБ 17 Ач | 7300
Термостат АКБ-12/26Ач | с АКБ 26 Ач | 9000
Термостат АКБ-12/40Ач | с АКБ 40 Ач | 12000
Мощные источники бесперебойного питания 220В, длительный резерв
SKAT-UPS 800 | 220В, 800 ВА, (500 Вт), встроенный АКБ 9Ач, время резерва 7 мин | 5500
SKAT-UPS 1000 | 220В, 1000ВА (700 Вт) On-Line, необходимое кол-во АКБ для работы – 3 шт. минимальная требуемая ёмкость 65 Ач | 24000
SKAT-UPS1000 исп.V | 220В, 1000ВА (700 Вт) On-Line, необходимое кол-во АКБ для работы – 3 шт. минимальная требуемая ёмкость 65 Ач | 26000
SKAT-V.220AC-800VA исп.5 | 220В, 800 ВА, (600ВТ), Off-Line, Необходимое кол-во АКБ для работы – 4 шт., IP 56, - 40°С до + 50°С | 51000
SKAT-UPS10000 | 220В, 10 кВА (7 кВт) On-Line, необходимое кол-во АКБ для работы – 20 шт. минимальная требуемая ёмкость 40 Ач | 130000
Профессиональные источники бесперебойного питания для организации питания CCTV
SKAT - V.4 | 4 выхода 12 В на видеокамеры; плавная регулировка выхода 12-15 В, ток каждого выхода - 0,35А. Возможность подключения нагрузки с током до 1.4 А к одному выходу; суммарная мощность нагрузок 18 Вт. пластиковый корпус под 1 шт. АКБ 7 Ач | 1700
SKAT - V.8 | 8 выходов по 0,5А или 4 выхода по 1 А, корпус под 2 АКБ 12 Ач. суммарный ток по выходам 3А | 5800
SKAT - V.16 | 16 выходов по 0,5А или 8 выходов по 1 А, максимальный ток по всем выходам 6 А, необходима установка 2 АКБ 26Ач | 11500
SKAT-V.24х12VDC | 24 выхода по 0,5А или 12 выходов по 1 А, необходима установка 2 АКБ 26Ач. Максимальный ток по всем выходам 9,5 А, Возможность расширения до 32 выходов | 16900
SKAT - V.32 | 32 выхода по 0,5 А или 16 выходов по 1 А. Регулировка выходного напряжения, регулируемый ток заряда АКБ, максимальный ток по всем выходам 18 А, корпус под 2 шт. АКБ 40 Ач | 21800
SKAT - V.24/220AC | 2 выхода переменного напряжения 220В и 24В суммарно 150ВА. Корпус под 2 термостата АКБ 12Ач | 11900
Профессиональные источники небесперебойного питания для организации питания CCTV
SKAT.VN.4-12VDC DIN | 4 выхода 12 В на видеокамеры; НЕ бесперебойный. Ток каждого выхода - 0,35А | 980
SKAT - VN.24/27AC | Сетевой (не бесперебойный) источник питания. Выходное переменное напряжение 24 В или 27 В, 50Гц. Максимальный ток выхода - 5А | 2500
SKAT-VN. 24/27 АС исп.5 | Сетевой (не бесперебойный) источник питания. Выходное переменное напряжение24 В или 27 В, 50 Гц. 5 выходов, ток каждого выхода 1А | 4900
Cистема электропитания PoE через стандартную витую пару
PSE-PoE.(10-30)DC/48DC-10VA | Инжектор одноканальный. Максимальная мощность нагрузки инжектора составляет: при питании от ИБП 12 В - 5 Вт; 24 В - 10 Вт; 48 В - 20 Вт | 570
SKAT-PoE.48DC-60VA | Источник бесперебойного питания; питание инжекторов и другой (PoE) нагрузки стабилизированным напряжением - 48 В, 1 А | 4600
Источники питания серии "МОЛЛЮСК"
Моллюск 12/1,5 | 12В, 1,5А. Расширенный сетевой диапазон 100-250В, габариты 50х50х25 мм, скругленные края Ø 55мм, IP67 | 550
Моллюск 12/3 | 12В, 3А. Расширенный сетевой диапазон 100-250В, габариты 135х50х35 мм, проушины для крепления, корпус IP67 | 750
Моллюск 12/1,3 DIN | 12В, 1,3А. Расширенный сетевой диапазон 100-250В, Корпус на DIN рейку, защита выхода от КЗ и перегрузки, прочность изоляции 3 кВ | 580
Моллюск 12/6 DIN | 12В, 6А. Расширенный сетевой диапазон 100-250В, Малогабаритный корпус 139х89х65 мм, монтаж на DIN рейку 35 мм | 1500
Система питания удаленных объектов серия RLPS (Remote Loаd Power Systems)
SKAT-RLPS.48DC-3,0 | 48В, 3А, и до 10А при наличии АКБ (АКБ в буфере). Использовать с внешними АКБ 17-250Ач (4 шт.) | 8100
SKAT-RLPS.48DC-500VA | 48 В, 9А. АКБ-до 17Ач(4шт) | 21500
SKAT-RLPS.48/36DC-500VA | 48 В, 9А и 36 В, 6А. 2 выхода. АКБ-до 17Ач(4шт) | 25100
SKAT-RLPS.48DC-10 исп.5 | 48 В, 10А. Работает от 4-х внешних АКБ до 120 Ач., IP56, - 40°С до + 50°С | 26500
SKAT-RLPS.48DC-10 RACK | 48 В, 10А. Работает от 4-х внешних АКБ до 120 Ач. Корпус для установки в 19" шкаф, высота 2 U | 24500
Устройства защиты от грозы и перенапряжений
АЛЬБАТРОС-220/500 АС | Устройство защиты от импульсных перенапряжений (УЗИП) Защита по сети по 220В, 500 ВА, замена Альбатрос 500 | 590
АЛЬБАТРОС -24/70-DC | Блок защиты от скачков напряжения в цепях постоянного напряжения 24В, 70Вт | 590
АЛЬБАТРОС -24/70-АС | Блок защиты от скачков напряжения в цепях переменного напряжения 24В, 70ВА | 590
АЛЬБАТРОС -12/70 | Блок защиты от скачков напряжения в цепях постоянного напряжения 12В, 70ВА | 590
АЛЬБАТРОС -500DIN | Блок защиты от высоковольтных импульсов и длительного аварийного повышения напряжения в сети 220В, 500 ВА. Монтаж на DIN рейку, корпус 89х54х65 мм | 1100
АЛЬБАТРОС -1500DIN | Блок защиты от высоковольтных импульсов и длительного аварийного повышения напряжения в сети 220В, 1500 ВА. Монтаж на DIN рейку | 1500
АЛЬБАТРОС -1500 исп.5 | Блок защиты от высоковольтных импульсов и длительного аварийного повышения напряжения в сети 220В, 1500 ВА; IP 56, - 40°С до + 50°С. Для защиты уличных видеокамер по цепи питания 220 В. | 1900
АЛЬБАТРОС 12 000 ЖКИ | Устройство защиты от высоковольтных импульсов и длительного аварийного повышения напряжения в сети 220В, 12 кВт; Цифровая индикация входного напряжения и частоты, индикация порогов срабатывания. Пользовательское программирование порогов отключения (от 100 до 280В) | 8500
Преобразователи напряжения
Серия ПН для встраивания в источники питания
ПН-12/24-1,0 | вход. 10-14В в стабилизированное выходное напряжение 24В, 1А | 880
ПН-24АС/12-1,0 | вход. 19-27В в стабилизированное выходное напряжение 12В, 1А | 880
ПН-12-1,5 | вход. 10 - 50В в стабилизированное выходное напряжение 12В, 1,5А диапазон регулировки выходного напряжения 12-15В | 880
УПН-01 | Универсальный преобразователь напряжения входного напряжения от 7 до 30В в фиксированное выходное напряжение 5, 7,5 , 9, 12, 15; максимальный ток 1,5 А | 880
Серия PN для питания удаленных нагрузок
PN-12-0,4 | вход. 18-60В, выход - 12В, 0,4А. Защита выхода от перегрузки и КЗ, грозозащита по питанию.Для установки в термокожух камеры, размер 51х43x30 мм | 800
UPN-(11-30)DC/(3-9)DC-15VA DIN | вход. 11 - 30В в стабилизированное выходное напряжение, выбирается пользователем из ряда 3,3 В; 5 В; 7,5 В; 9 В. Мощность нагрузки 15 ВА, Пластиковый корпус под DIN рейку 35 мм | 1100
PN-12-1,5 исп.5 | вход. 10 - 50В, выход 12В, 1,5А диапазон регулировки выходного напряжения 12-15В. IP 56, - 40°С до + 50°С | 1500
PN-V.8 исп.5 | Для видеокамер, вход. 18-40В. 8 вых. 12В пост. тока по 0,5А или 4выхода по 1А. IP 56, - 40°С до + 50°С | 2500
PN-24/12-6,0L | вход.21-30В; автоматическая компенсация падения напряжения на линии питания. 12В, 6А, регулировка выходного напряжения от 9 до 15,5В.Выходной ток ограничения 2,5; 5; 6 А | 2800
PN-(20-75)DC/12-1,5 исп.5 | Преобразователь напряжения с входного 20 - 75В в стабилизированное выходное напряжение 12В, 1,5А постоянного тока | 2500
PN-(20-75)DC/24-2,0 исп.5 | Преобразователь напряжения с входного 20 - 75В в стабилизированное выходное напряжение 24В, 2,0А постоянного тока | 2900
PN-(20-75)DC/12DC-1,0G | Преобразователь напряжения с входного 20 - 75В в стабилизированное выходное напряжение 12В, 1,0А постоянного тока, гальваническая развязка | 1200
Диагностика
SKAT -UTTV | Полностью автоматическое устройство тестирования, тренировки, восстановления и заряда свинцово-кислотных АКБ - герметичных и открытого типа (автомобильные). Заряд АКБ с током заряда 1/20 от остаточной емкости. Ускоренный заряд АКБ с током заряда 1/6 от остаточной емкости. Работает с АКБ до 200 Ач | 13900
SKAT - T -AUTO | АВТОматический тестер контроля емкости АКБ 12В ёмкостью от 1,2 до 120 Ач. | 5500
Светильники аварийного освещения
SKAT LT-2330 LED | 30 светодиодов; 2 режима работы; время резерва до 4/8 часа; потолочное крепление; 2 варианта настенного крепления; защита АКБ от перезаряда и глубокого разряда; яркие светодиоды | 680
SKAT LT-6619 LED | 19 ярких светодиодов; Логика работы: аварийное - включается в случае прекращения подачи электроэнергии и основное, работает как обычный светильник при наличии электросети,+ режим фонаря Автоматическая зарядка аккумулятора от сети выдвижная вилка для подключения к электросети. Время резерва до 4/8 часов Настенное крепление | 240
Дополнительное оборудование
ЗКУ - 8 DIN | Защитно-коммутационное устройство для коммутации и защиты от КЗ линии питания 9-28 В, 8 каналов по 0,5 А | 640
РМ-03 исп. 12V DC | Для подключения к выходам «открытый коллектор» | 380
ДНС-1 | Датчик наличия сети. Позволяет получить сигнал о наличии сети 220 В. | 200
БКА - 12 | Блок контроля АКБ 12В, защита от глубокого разряда. Максимальный ток 4А | 250
БКА - 24 | Блок контроля АКБ 24В, защита от глубокого разряда. Максимальный ток 4А, холодный пуск | 250
Драйвер ЭМЗ-12DC-2.0 | Драйвер электромагнитного замка (накопитель энергии), позволяет использовать маломощный 12В источник питания для открытия электромеханического замка. Выходной импульсный ток 2 А, Время сохранения заряда при пропадании сети до 2-х часов | 380
АО 2/26 | Отсек под АКБ 26Ач - 2шт. | 2500
АО 2/40 | Отсек под АКБ 40Ач - 2шт. | 2900
АО 1/65 | Отсек под АКБ 65Ач -1шт. | 2100
УМБ-3/120 | металлический бокс для безопасной эксплуатации АКБ 571х424х281 мм(позволяет устанавливать 3 шт АКБ 120 Ач) | 3300
Кронштейн | Предназначен для монтажа оборудования ПО "Бастион" в стандартные стойки 19". | 1100
Полка | Предназначена для монтажа оборудования ПО "Бастион" в стандартные стойки 19". | 1500
Краб 220 | Монтажный кронштейн для установки на столбах и опорах источников питания уличного исполнения. Для столбов любого сечения от 40 до 200 мм. Монтажная пластина 300х320 мм. | 2100
Стеллаж для АКБ 0,5х0,7х0,4-2П | Металлический стеллаж для размещения АКБ и электрооборудования. Цвет светло-серый. Количество полок - 2 шт.. Высота – 500 мм. Ширина - 700 мм. Глубина - 400 мм. Нагрузка на каждую полку до 100 кг. | 3500
Стеллаж для АКБ 1,0х0,7х0,4-4П | Металлический стеллаж для размещения АКБ и электрооборудования. Цвет светло-серый. Количество полок - 4 шт.. Высота – 1000 мм. Ширина - 700 мм. Глубина - 400 мм. Нагрузка на каждую полку до 100 кг. | 5800